## Overzicht Objecten
Object | Groep | Splitsend? | Definitie
Aaanlegtechniek | Algemeen | nvt | Wordt gebruikt voor aanlegtechnieken die een specifieke aanpak of apparatuur vereisen zoals gestuurde boringen of persingen
AbeschermingVlak | Algemeen | nvt | Vlakvormige bescherming van kabels en leidingen zoals afdekplaten
AbestandBijlage | Algemeen | nvt | Een bestand zoals foto, profiel van een gestuurde boring of meetrapport dat als bijlagedocument bij een asset wordt meegeleverd
AinUittredepunt | Algemeen | nvt | De in- en uittredepunten bij een gestuurde boring
Akunstwerk | Algemeen | nvt | Wordt gebruikt voor bijzondere constructies zoals zinkers, brugleidingen e.d..
Amaaiveldhoogte | Algemeen | nvt | Meetpunten op maaiveldniveau. Zijn bedoeld als referentie om de diepteligging van kabels en leidingen te kunnen berekenen en om de later bijvoorbeeld ophogingen of afgravingen te kunnen constateren.
Amantelbuis | Algemeen | nvt | Beschermingsbuis die wordt gebruikt om kabels of leidingen bijvoorbeeld onder een weg door te brengen
AmantelbuisInhoud | Algemeen | nvt | Dit is geen asset, maar een hulpmiddel om visueel in het kaartbeeld en administratief vast te leggen in hoeverre kabels/leidingen in een mantelbuis of kunstwerk liggen
Amarkeringsobject | Algemeen | nvt | Bovengronds object waarmee aangeduid wordt dat ter plaatse ondergrondse infrastructuur aanwezig is
Aopmerking | Algemeen | nvt | Object waarmee in het kaartbeeld bijzonderheden kunnen worden vastgelegd zoals afwijkingen tussen administratie en werkelijkheid
AprojectReferentie | Algemeen | nvt | Vlakobject dat het gebied weergeeft waarop het project betrekking heeft en drager van algemene projectgegevens
Eaarddraad | Elektriciteit, Aardnet | nvt | Kabel die wordt gebruikt om het te aarden object te verbinden met een aardpen
Eaardmof | Elektriciteit, Aardnet | Ja | Verbindingsmof om aarddraden te verbinden
Eaardpen | Elektriciteit, Aardnet | nvt | Geleider die in de grond wordt aangebracht ten behoeve van aarding van netten.
Eoliedrukinstallatie | Elektriciteit, Hoogspanning | nvt | Installatie die bedoeld is om oliedrukkabels van de juiste oliedruk te voorzien
Eoliedrukleiding | Elektriciteit, Hoogspanning | nvt | Leiding die de oliedrukinstallatie verbindt met de oliedrukkabels
HSkabel | Elektriciteit, Hoogspanning | nvt | Hoogspanningskabel, ondergronds
HSmof | Elektriciteit, Hoogspanning | Ja | Mof waarmee hoofspanningskabels onderling worden verbonden
HSstation | Elektriciteit, Hoogspanning | nvt | Station dat onderdeel is van het hoogspanningsnet, bedoeld om te schakelen en vaak ook te transformeren naar lagere spanningsniveaus
LSkabel | Elektriciteit, Laagspanning | nvt | Laagspanningskabel (distributienet en aansluitnet)
LSkast | Elektriciteit, Laagspanning | nvt | Laagspanningsverdeelkast, al dan niet met verdeelfunctie voor openbare verlichting
LSmof | Elektriciteit, Laagspanning | Ja, uitgezonderd aftakmof | Mof waarmee laagspanningskabels worden verbonden of afgetakt naar aansluitkabels
LSoverdrachtspunt | Elektriciteit, Laagspanning | nvt | Het punt dat de overgang markeert tussen het net van de netbeheerder en de eigen installatie van de klant
OVLoverdrachtspunt | Elektriciteit, Laagspanning | nvt | Aansluitpunt voor openbare verlichting, meestal een lichtmast.
MSkabel | Elektriciteit, Middenspanning | nvt | Middenspanningskabel
MSmof | Elektriciteit, Middenspanning | nvt | Mof waarmee middenspanningskabels worden verbonden
MSoverdrachtspunt | Elektriciteit, Middenspanning | nvt | Het punt dat de overgang markeert tussen het middenspanningsnet van de netbeheerder en de eigen installatie van de (zakelijke) klant
MSstation | Elektriciteit, Middenspanning | nvt | Transformatorstation waar middenspanning wordt geschakeld en/of wordt getransformeerd naar laagspanning
Gafsluiter | Gas | Ja | Afsluiter in het gasnet, bedoeld om zo nodig delen van het gasnet drukvrij te maken
Gaftakzadel | Gas | Nee | Object dat wordt gebruikt om een aansluitleiding aan het distributienet te koppelen
GappendageOverig | Gas | Ja | Verzamelobject voor appendages in het gasnet die doorgaans minder vaak voorkomen
Gblaasgatzadel | Gas | Nee
Geindstuk | Gas | nvt | Object dat gebruikt wordt om een leidinguiteinde af te dichten
Gisolatiestuk | Gas | Ja | Niet-geleidende koppeling tussen twee geleidende leidingen, waardoor deze ten opzichte van elkaar elektrisch ontkoppeld zijn. Dit is bedoeld om leidingsecties te kunnen maken voor Kathodische Bescherming
Gleiding | Gas | nvt | Gasleiding, zowel aansluitnet, distributienet als transportnet
Gleidingafblaas | Gas | nvt | Afblaaspunt voor het gasleidingnet, bevindt zich aan het einde van een afblaasleiding
Gmeetpunt | Gas | Nee | Meetpunt in het gasnet waar bijvoorbeeld druk of flow wordt gemeten
Gontspanningselement | Gas | Nee | Ook bekend als "zakkende grond constructie" bedoeld om schade aan de aansluitleiding ter hoogte van de gevel te voorkomen als gevolg van verzakkingen van de grond ten opzichte van de fundering van het pand
Goverdrachtspunt | Gas | nvt | Het punt dat de overgang markeert tussen het gasnet van de netbeheerder en de eigen installatie van de klant
Govergangsstuk | Gas | Ja | Koppeling tussen twee leidingen, kan een materiaal, diameter of leeftijdovergang zijn of een combinatie
Gsifon | Gas | nvt | Hulpstuk in de hoofdleiding voor de opvang van vloeistoffen die in het gasnet zijn gekomen
Gstation | Gas | nvt | Installatie waarmee gasdruk kan wordne gereguleerd/omgezet, meestal voorzien van de nodige veiligheden
GtStuk | Gas | Ja | T-stuk waarmee drie leidingen in het gasnet worden verbonden
GverticaleBocht | Gas | Ja | Bocht tussen een horizontale en vertikale leiding.
KBanode | Kathodische bescherming | nvt | Object in een KB-installatie dat wordt opgeofferd ten gunste van het behoud van de verbonden leidingen
KBdrainage | Kathodische bescherming | nvt | Door het toepassen van zogenaamde AC-drainages (ook wel wisselstroom-drainages genoemd) wordt de wisselstroom uit de leiding gehaald maar wordt de KB-stroom in de leiding gehouden. Door het toepassen van een DC-drainage worden zwerfstromen naar de rails teruggevoerd.
KBgelijkrichter | Kathodische bescherming | nvt | De gelijkrichter, spanningsbron bij opgedrukte stroom . Gelijkrichter is middels KB draad / draden met leiding(en) verbonden
KBmeetdraad | Kathodische bescherming | nvt | Meetdraad verbindt de gelijkrichter met de andere KB-objecten
KBmeetpaal | Kathodische bescherming | nvt | Meetpunt Kathodische bescherming, plaats waar de meetdraden aangesloten zijn en het functioneren van de kathodische bescherming gecontroleerd kan worden.
KBobject | Kathodische bescherming | nvt | Verzamelobject voor KB-objecten die doorgaans minder vaak voorkomen
Tbuis | Telecom | nvt | Buis bedoeld voor het beschermen van telecom glasvezelkabel. De glasvezelkabel kan later in de buis worden geblazen
TbuisAppendage | Telecom | Ja | Verzamelobject voor bijvoorbeeld handholes en soortgelijke objecten in het telecom buizennetwerk
Tkabel | Telecom | nvt | Koperen telecomkabel. Deze worden voornamelijk gebruikt om te verwijderen koperen kabels te kunnen weergeven in het ontwerp en verwijderde kabels in de as-built tekening
Tmof | Telecom | Ja, uitgezonderd aftakmof | Mof in het koperen telecomnet
Toverdrachtspunt | Telecom | nvt | Aansluitpunt waar een installatie is gekoppeld aan het telecomnetwerk
Tstation | Telecom | nvt | Locatie waar actieve componenten in het telecomnetwerk opgesteld kunnen zijn.
AprojectReferentie | Algemeen | nvt | Geeft de gegevens en het gebied waarop het project betrekking heeft.

## Informatiemodel
Generiek |  | Alliander NRG PlanGIS | [15 empty] | IMKL |  |  | AllianderNRG |  |  | Alliander ALDM |  |  | Stedin registratie |  |  |  |  | Enexis | [12 empty] | Informatiemodel | [11 empty] | Versiebeheer
Thema | Object | Dataset | Collection | Collection External name | Field | Field external name | Field Type | Logical? | Type | class(size) | mand.? | Unset | Default | Netbeheerder levert aan aannemer (bestaand, gepland, te verwijderen) | Wie vult in voor nieuwe objecten | Vulling vanuit revisie noodzakelijk voor nieuwe objecten? | Verplicht? | Object | Attribuutnaam (NL) | Voorbeeldwaarde | Tabel | Attribuut |  | Tabel | Attribuut |  | Tabel | Attribuutnaam | Type | Waarde |  | Dataset | Collection | Collection External name | Field | Field external name | Field Type | Logical? | Type | class(size) | mand.? | Unset | Default | Enum values | Tabel | Attribuut | DATATYPE | LENGTH | ALIAS | Keuzelijst | Deel van NLCS laagnaam (NLCS Subobject) | Deel van NLCS Symboolnaam | Geometrietype | 2D of 3D | Definitie | Impact Alliander implementatie | Versie laatste wijziging | Toelichting wijziging
E | LS_Kabel | construction_view_elektra | c_e_ls_kabel | C E LS Kabel | id | Id | Physical | FALSE | sys_id64 | 10 | TRUE | unset | unset | Nee |  | Nee |  |  |  | 1 | e_ls_kabel | __nrg_id | [34 empty] | V6
E | LS_Kabel | construction_view_elektra | c_e_ls_kabel | C E LS Kabel | e_ls_kabel_catalogus_id | E LS Kabel Catalogus Id | Physical | FALSE | ds_uint | 10 | FALSE | 0 | unset | Ja | Ontwerper | Ja | Ja |  |  |  | e_ls_kabel | __nrg_mat_id |  | e_kabel | E Kabel Uitv |  | eo_cable | specification | join | Kabel Asset |  | elec | e_lv_map_cable, e_lv_connection_cable | LS Kabel [LS Kaart] | lv_cable_type_id | Lv Cable Type Id | Physical | False | ds_uint64 |  | False | 0 |  |  | LSkabel | Uitvoering | TEXT | 50 | Uitvoering | UitvoeringLSKabel | 4 |  |  |  | Combinatie van eigenschappen van de kabel die de uitvoering uniek benoemen | Mapping nodig | V6
E | LS_Kabel | [12 empty] | Ja | Ontwerper | Ja | Ja | [27 empty] | LSkabel | Kabelopbouw | TEXT | 50 | Kabel opbouw | OpbouwLSKabel |  |  |  |  | Geeft de kabelopbouw weer zoals aangeduid door de fabrikant | Mapping nodig | V10 | Attribuutnaam aangepast obv review Alliander op versie 9
E | LS_Kabel | construction_view_elektra | c_e_ls_kabel | C E LS Kabel | fabrikant | Fabrikant | Physical | FALSE | ds_charci | 25 | FALSE |  | unset | Ja | Aannemer | Ja |  |  |  |  | e_ls_kabel | fabrikant |  | e_kabel | Fabrikant |  | eo_cable | manufacturer | physical | Kabel Asset | [14 empty] | LSkabel | Fabrikant | TEXT | 50 | Fabrikant | FabrikantKabel |  |  |  |  | Fabrikant naam die geselecteerd moet worden uit een per netobject specifieke keuzelijst. |  | V6
E | LS_Kabel | [12 empty] | Ja | Aannemer | Ja | [10 empty] | eo_cable | specification_description | logical | Kabel Asset | [14 empty] | LSkabel | OmschrijvingUitvoering | TEXT | 50 | Omschrijving uitvoering | nvt |  |  |  |  | Dit attribuut wordt gebruikt voor omschrijving van de uitvoering voor uitvoeringen die niet meer nieuw worden aangelegd. |  | V8 | Attribuutnaam aangepast obv review Alliander
E | LS_Kabel | construction_view_elektra | c_e_LSkabel | C E LS Kabel | datum_aanleg | Datum Aanleg | Physical | FALSE | ds_date | 19 | TRUE | 1901-01-01 | unset | Ja | Aannemer | Ja |  | Elektriciteitskabel | GeldigVanDatum | <Null> | e_ls_kabel | datum_aanleg |  | e_kabel | Datum Aanleg |  | eo_cable_exi_phase | date_installed | physical | Kabel Asset Inzet |  | elec | e_lv_map_cable, e_lv_connection_cable | LS Kabel [LS Kaart] | build_date | Aanlegdatum | Physical | False | ds_date |  | False | 25569 |  |  | LSkabel | DatumAanleg | DATE |  | Datum aanleg | nvt |  |  |  |  | Datum van aanleg tot op dag nauwkeurig. |  | V8 | Attribuutnaam aangepast obv review Alliander
E | LS_Kabel | construction_view_elektra | c_e_ls_kabel | C E LS Kabel | datum_fabricage | Datum Fabricage | Physical | FALSE | ds_date | 10 | FALSE | 1970-01-01 | unset | Ja | Aannemer | Ja |  |  |  |  | e_ls_kabel | datum_fabricage |  | e_kabel | Datum Fabricage |  | eo_cable | date_manufactured | physical | Kabel Asset | [14 empty] | LSkabel | DatumFabricage | DATE |  | Datum Fabricage | nvt |  |  |  |  | Dag waarop het object is gefabriceerd dan wel gebouwd. Opmerking: Datum waarop de kabel is gefabriceerd. Niet te verwarren met aanschafdatum (niet geregistreerd in GIS) of aanlegdatum (wel geregistreerd in GIS) Meestal staat dit gegeven op de mantel van de kabel vermeld. |  | V8 | Attribuutnaam aangepast obv review Alliander
E | LS_Kabel | [13 empty] | Aannemer | Nee | [28 empty] | LSkabel | Toelichting | TEXT | 255 | Toelichting | nvt |  |  |  |  | In dit attribuut kan de aannemer ontbrekende keuzelijstitems documenteren |  | V9 | Toegevoegd zodat aannemer ontbrekende items in keuzelijst kan documenteren
E | LS_Kabel | construction_view_elektra | c_e_ls_kabel | C E LS Kabel | status | Status | Physical | FALSE | ds_charci | 25 | TRUE |  | unset | Ja | Ontwerper | Ja | Ja | Elektriciteitskabel | ActueleStatus | functioneel | e_ls_kabel | status |  | e_kabel | Status |  | eo_cable_segment_inst | status | physical | Kabel Segment |  | elec | e_lv_map_cable, e_lv_connection_cable | LS Kabel [LS Kaart] | cable_status | status | Physical | False | kabel_status_enum |  | True |  | In bedrijf | Buiten bedrijf¦Buiten bedrijf schroot¦Buiten bedrijf te stellen¦Gepland¦In bedrijf¦In bedrijf, eigendom Derden¦Reserve¦Te verwijderen | LSkabel | Status | TEXT | 50 | Status | Status | Status |  |  |  | Geeft de toestand van de asset weer in de asset lifecycle, vertaald naar NLCS Status |  | V6
E | LS_Kabel | [12 empty] | Ja | Ontwerper | Ja | Ja | [27 empty] | LSkabel | Bedrijfstoestand | TEXT | 50 | Bedrijfstoestand | Bedrijfstoestand | Bedrijfstoestand |  |  |  | Geeft aan of de asset in bedrijf is, verlaten of reserve (zie statusmodel) |  | V11 | Toegevoegd t.b.v. expliciete vastlegging bedrijfstoestand en 1:1 samenhang met NLCS
E | LS_Kabel | construction_view_elektra | c_e_ls_kabel | C E LS Kabel | nrg_actie | NRG Actie | Physical | FALSE | ds_charci | 15 | FALSE |  | unset | Ja | Ontwerper | Nee |  |  |  |  | e_ls_kabel | __nrg_action | [22 empty] | LSkabel | Bewerking | TEXT | 50 | Bewerking | Bewerking | Bewerking |  |  |  | NLCS Bewerking wordt gebruikt om aan te geven welke bewerking/aanpassing in het project moet worden gedaan (ontwerptekening) of is uitgevoerd (as-buitl tekening) op het betreffende object. | Mapping nodig | V6
E | LS_Kabel | construction_view_elektra | c_e_ls_kabel | C E LS Kabel | e_ls_kbl_vld_functie_catalog_id | E LS Kabel Veld Functie Catalogus Id | Physical | FALSE | ds_uint | 10 | FALSE | 0 | unset | Ja | Ontwerper | Nee | Ja |  |  |  | e_ls_kabel | e_ls_kbl_vld_functie_catalog_id |  | e_kabel | Functie |  | eo_cable_segment_inst | stedin_netfunction_id | physical | Kabel Segment |  | elec | e_lv_map_cable, e_lv_connection_cable | LS Kabel [LS Kaart] | function | Gebruik | Physical | False | lv_cable_function_enum |  | True |  |  | ¦LS¦LS/LS¦LS/OV¦LS/Overig¦OV¦OV/OV¦OV/Overig¦Overig | LSkabel | Functie | TEXT | 50 | Functie | FunctieLSKabel | 1 |  |  |  | Wordt gebruikt om onderscheid te maken tussen LS, OV of LSOV |  | V9
E | LS_Kabel | construction_view_elektra | c_e_ls_verbinding | C E LS Verbinding | spanningsniveau | Spanningsniveau | Physical | FALSE | ds_float | 10 | TRUE | unset | unset | Ja | Ontwerper | Ja | Ja | Elektriciteitskabel | Bedrijfsspanning | 400 | e_ls_verbinding | spanningsniveau |  |  |  |  | eo_cable_segment_inst | nominal_voltage | physical | Kabel Segment | [14 empty] | LSkabel | Spanningsniveau | TEXT | 50 | Spanningsniveau | SpanningsniveauLSKabel | 3 |  |  |  | Nominaalspanning waarop de kabel normaliter wordt bedreven | Mapping nodig | V6
E | LS_Kabel | construction_view_elektra | c_e_ls_kabel | C E LS Kabel | digitaal_ingemeten? | Digitaal Ingemeten? | Physical | FALSE | ds_bool | 10 | TRUE | unset | FALSE | Ja | Aannemer | Ja |  |  |  |  | e_ls_kabel | digitaal_ingemetenQ |  |  |  |  | eo_cable_segment_inst | stedin_locating_method | physical | Kabel Segment |  | elec | e_lv_connection_cable | LS Aansluitkabel | location_status | Liggingstatus | [8 empty] | LSkabel | Inmeetwijze | TEXT | 50 | Inmeetwijze | Inmeetwijze |  |  |  |  | Attribuut dat de wijze van inwinning van de ligging aangeeft. | Mapping nodig | V6
E | LS_Kabel | construction_view_elektra | c_e_ls_kabel | C E LS Kabel | nauwkeurigheid | Nauwkeurigheid | Physical | FALSE | ds_charci | 50 | FALSE |  | unset | Ja | Aannemer | Ja |  | Elektriciteitskabel | geoNauwkeurigheidXY | tot 30 cm | e_ls_kabel | nauwkeurigheid |  | e_kabel | Nauwkeurigheid | [19 empty] | LSkabel | Nauwkeurigheid | TEXT | 50 | Nauwkeurigheid | NauwkeurigheidXYvalue |  |  |  |  | Geeft aan wat de nauwkeurigheid is van de ligging van het object. Wordt alleen op kabels en leidingen vastgelegd, niet op de appendages | Mapping nodig | V6
E | LS_Kabel | construction_view_elektra | c_e_ls_kabel | C E LS Kabel | reden_niet_verwijdering | Reden Niet Verwijdering | Physical | FALSE | ds_charci | 50 | FALSE |  | unset | Ja | Aannemer | Ja |  |  |  |  | e_ls_kabel | reden_niet_verwijdering |  | e_kabel | Reden Niet Verwijdering | [19 empty] | LSkabel | RedenNietVerwijdering | TEXT | 50 | Reden niet verwijdering | RedenNietVerwijdering |  |  |  |  | Het komt steeds vaker voor dat G Leidingen of E Kabels die buiten bedrijf (owel "verlaten") zijn niet kunnen worden verwijderd. In principe behoren deze assets wel verwijderd te worden door de netbeheerder. Als dat niet gedaan kan worden dan dient de "reden voor niet verwijdering" te worden vastgelegd. |  | V8 | Attribuutnaam aangepast obv review Alliander
E | LS_Kabel | construction_view_elektra | c_e_ls_kabel | C E LS Kabel | kabelnummer | Kabelnummer | Physical | FALSE | ds_charci | 20 | FALSE |  | unset | Ja | Ontwerper | Ja | Nee |  |  |  | e_ls_kabel | __apcad_kabelnummer |  |  |  |  | eo_cable_segment_inst | circuit_id | logical | Kabel Segment |  | elec | e_lv_cable_subgroup | LS/OV Kabelsubgroep | number | Nummer | Physical | False | ds_charci | 10 | False |  |  |  | LSkabel | Verbindingnummer | TEXT | 50 | Verbindingnummer | nvt |  |  |  |  | Nummer waarmee de kabel/verbinding uniek wordt aangeduid. |  | V9 | Attribuutnaam aangepast obv review Alliander
E | LS_Kabel | construction_view_elektra | c_e_ls_kabel | C E LS Kabel | subnettype | Subnettype | Physical | FALSE | e_subnettype_enum | 20 | TRUE | unset | unset | Ja | Ontwerper | Nee | Ja | Elektriciteitskabel | Discipline | distributie | e_ls_kabel | subnettype |  | e_kabel | Subnettype |  | eo_cable_segment_inst | stedin_is_service_connection | physical | Kabel Segment | [14 empty] | LSkabel | Subnettype | TEXT | 50 | Subnettype | SubnettypeLS | 2 |  |  |  | Om onderscheid te maken tussen: Aansluitnet, distributienet en transportnet | OVL vertalen naar LS + kabelfunctie OVL | V6
E | LS_Kabel | construction_view_elektra | c_e_ls_kabel | C E LS Kabel | kabelfunctie_tn? | Kabelfunctie TN? | Physical | FALSE | ds_bool | 10 | TRUE | unset | unset | Ja | Ontwerper | Ja |  |  |  |  | e_ls_kabel | kabelfunctie_tnQ |  |  |  |  | eo_cable_exi_phase | combined_earth_neutral | physical | Kabel Asset Inzet | [14 empty] | LSkabel | Aardingsysteem | TEXT | 50 | Aardingsysteem | Aardingsysteem |  |  |  |  | Waardenlijst met de mogelijkheden: 'TN', "TT" | Mapping nodig | V6
E | LS_Kabel | construction_view_elektra | c_e_ls_kabel | C E LS Kabel | fase_aanduiding | Fase-aanduiding | Physical | FALSE | ds_charci | 50 | TRUE | unset | 3 fasen | Ja | Ontwerper | Ja |  |  |  |  | e_ls_kabel | fase_aanduiding |  | e_kabel | Faseaanduiding |  | eo_cable_exi_phase | phase | physical | Kabel Asset Inzet | [14 empty] | LSkabel | FaseAanduiding | TEXT | 50 | Fase aanduiding | Faseaanduiding |  |  |  |  | Aanduiding die bij een 1 fase verbinding de fase aanduiding weergeeft (bijvoorbeeld: L1, L2, L3). Bij de standaard 3 fasen verbinding staat er : 3 fasen. |  | V8 | Attribuutnaam aangepast obv review Alliander
E | LS_Kabel | [12 empty] | nvt | Ontwerper | Ja | Ja | Elektriciteitskabel | VertikalePositie | ondergronds | [24 empty] | LSkabel | Bovengronds | TEXT | 3 | Bovengronds | JaNee |  |  |  |  | Geeft aan of de asset bovengronds is geïnstalleerd (aan LS-mast) |  | V6
E | LS_Kabel | construction_view_elektra | c_e_ls_kabel | C E LS Kabel | financieel_kenmerk | Financieel Kenmerk | Physical | FALSE | fin_kenmerk_enum | 15 | TRUE | unset | unset | Nee |  | Nee |  |  |  |  | e_ls_kabel | financieel_kenmerk |  | e_kabel | Financieel Kenmerk | [29 empty] | Voor het bepalen van de waarde is het financieel kenmerk van belang. Netobjecten die als investering te boek staan worden op de balans als bezit meegeteld, de netobjecten die vanuit exploitatie worden aangebracht worden niet op de balans als bezit meegeteld. De default waarde is “investering”; alleen in de uitzondering situatie, wanneer netobjecten worden opgevoerd vanuit een “storing staat” komt hier de waarde “exploitatie “te staan. Hierbij zoals besproken de korte specificatie van het muteergedrag van financieel kenmerk en waarderingsdatum. De inhoud van het veld financieel kenmerk bepaalt of c.q. hoe het veld waarderingsdatum wordt gevuld. Het veld financieel kenmerk kent 3 waarden: 1) Investering (default): nieuw aangelegde kabel, leiding of andere asset 2) Exploitatie (niet gebruikt) 3) Afgeschreven; bij assets die geen waarde vertegenwoordigen in de Activaregistratie. Voorbeeld: objecten die zijn overgenomen voor een symbolisch bedrag. Dit geldt dus niet als standaard voor BuitenBedrijf of Reserve objecten. Zal alleen in uitzonderlijke situatie gebruikt worden Gedrag voor de muteerbaarheid van dit attribuut: Als een gas leiding wordt ingevoerd in het GIS dan krijgt het veld financieel kenmerk de waarde Investering en krijgt de waarderingsdatum de systeemdatum. Als het veld financieel kenmerk de waarde exploitatie heeft: Dan mag de waarderingsdatum worden gemuteerd. Het veld is verplicht en mag niet leeg worden gemaakt. Als het veld financieel kenmerk de waarde afgeschreven heeft: Dan is het veld waarderingsdatum niet muteerbaar. |  | V6
E | LS_Kabel | construction_view_elektra | c_e_ls_kabel | C E LS Kabel | datum_waardering | Datum Waardering | Physical | FALSE | ds_date | 17 | TRUE | unset | unset | Nee |  | Nee |  |  |  |  | e_ls_kabel | datum_waardering |  | e_kabel | Datum Waardering | [29 empty] | De waarderingsdatum is de datum vanaf wanneer het object deelneemt aan de assetwaardering. Dit is de datum waarop voor de financiele administratie het object is aangebracht. Er kan een verschil zijn tussen de aanlegdatum en de datum waarop het asset in de boekhouding wordt vastgelegd. Bijvoorbeeld bij de jaarovergang worden assets die zijn gelegd in het oude jaar (december) vastgelegd met een aanlegdatum in het oude jaar (december) maar boekhoudkundig worden ze vastgelegd op de datum waarop ze in het GIS worden geregistreerd dus in het nieuwe jaar (januari). Er is gedrag op het muteren van dit veld. Dit gedrag is afhankelijk van het veld Financieel kenmerk (zie aldaar) . |  | V6
E | LS_Kabel | construction_view_elektra | c_e_ls_kabel | C E LS Kabel | zegeltekst | Zegeltekst | Physical | FALSE | ds_charci | 65 | FALSE |  | unset | Ja | Ontwerper | Ja |  |  |  |  | e_ls_kabel | zegeltekst |  | e_kabel | Zegeltekst | [6 empty] | elec | e_lv_map_cable | LS Kabel [LS Kaart] | marked | Gemerkt | Physical | False | ds_charci | 20 | False |  |  |  | LSkabel | Zegeltekst | TEXT | 50 | Zegeltekst | nvt |  |  |  |  | Tekst die op het zegel staat. Het zegel zit fysiek aan de E_Kabel vast. |  | V6
E | LS_Kabel | [30 empty] | elec | e_lv_trench | LS Geul | trench_status | Status | Physical | False | geul_status_enum |  | True |  | definitief ligging bekend | bovengronds¦definitief ligging bekend¦definitief ligging onbekend¦digitaal ingemeten¦gepland¦revisie te verwerken¦te verwijderen | [12 empty] | V7 | Toegevoegd bij mapping Enexis
E | LS_Kabel | construction_view_elektra | c_e_ls_kabel | C E LS Kabel | eigenaar | Eigenaar | Physical | FALSE | ds_charci | 30 | TRUE | unset | Liander | Ja | Ontwerper | Nee |  |  |  |  | e_ls_kabel | eigenaar |  | e_kabel | Eigenaar |  | eo_cable_segment_inst | owner_type | physical | Kabel Segment |  | elec | e_lv_map_cable, e_lv_connection_cable | LS Kabel [LS Kaart] | owner | Eigenaar | Physical | False | e_owner_enum |  | False |  | Enexis | ¦Derden¦Enexis | LSkabel | Eigenaar | TEXT | 50 | Eigenaar | EigenaarBeheerder |  |  |  |  | Typering van de eigenaar van het object (zoals Gemeente, Netbeheerder, derden) |  | V6
E | LS_Kabel | construction_view_elektra | c_e_ls_kabel | C E LS Kabel | case_nummer | Case Nummer | Physical | FALSE | ds_charci | 20 | FALSE |  | unset | Ja |  | Ja |  |  |  |  | e_ls_kabel | case_nummer | [34 empty] | V6
E | LS_Kabel | construction_view_elektra | c_e_ls_kabel | C E LS Kabel | beheerder | Beheerder | Physical | FALSE | ds_charci | 30 | TRUE | unset | Liander | Ja | Ontwerper | Nee |  | Elektriciteitskabel | BelanghebbendeLokaalId | <Null> | e_ls_kabel | beheerder |  | e_kabel | Beheerder | [19 empty] | LSkabel | Beheerder | TEXT | 50 | Beheerder | EigenaarBeheerder |  |  |  |  | Typering van de beheerder van het object (zoals Gemeente, Netbeheerder, derden) |  | V6
E | LS_Kabel | construction_view_elektra | c_e_ls_kabel | C E LS Kabel | uuid | UUID | Physical | FALSE | ds_charci | 36 | TRUE | unset | unset | Ja | SysteemImport | Nee |  |  |  |  | e_ls_kabel | nan |  | e_kabel | NAN |  | eo_cable | asset_id | physical | Kabel Asset |  | elec | e_lv_map_cable, e_lv_connection_cable | LS Kabel [LS Kaart] | master_asset_id | Master Asset Id | Physical | False | ds_uint64 |  | False | 0 |  |  | LSkabel | AssetId | GlobalID |  | AssetId | nvt |  |  |  |  | Netbeheerder Asset Nummer. Wordt uitgegeven door de Netbeheerder. Het NAN is een uniek, tijdloos, betekenisloos en systeem-onafhankelijk ID. Het wordt gebruikt om informatie-objecten waarvan informatie in verschillende databases is opgeslagen te kunnen identificeren. Bij Liander gebruikt men daarvoor de GUID. Vergelijk Wikipedia : Een globally unique identifier of GUID (spreek uit: goe-ied) is een pseudowillekeurig getal dat gebruikt wordt in softwaretoepassingen, en dat verondersteld wordt wereldwijd uniek te zijn. Hoewel elke GUID niet 100% gegarandeerd uniek is, is het totaal aantal unieke sleutels (2128 of 3,4028×1038) zo groot dat de kans op de creatie van twee keer dezelfde GUID erg klein is. Een GUID is een getal van 16 bytes (128 bits), geschreven in hexadecimale vorm, zoals: 3F2504E0 4F89 11D3 9A 0C 03 05 E8 2C 33 01 GUID's worden vaak geschreven in de vorm van 4 bytes, dan 3 keer 2 bytes, en ten slotte nog eens 6 bytes, zoals: {3F2504E0-4F89-11D3-9A0C-0305E82C3301} |  | V6
E | LS_Kabel | construction_view_elektra | c_e_ls_kabel | C E LS Kabel | nrg_id | NRG Id | Physical | FALSE | ds_uint64 | 10 | FALSE | 0 | unset | Ja | SysteemImport | Nee |  | Elektriciteitskabel | LokaalID |  | e_ls_kabel | id |  |  |  |  | eo_cable_segment_inst | id | physical | Kabel Segment |  | elec | e_lv_map_cable, e_lv_connection_cable | LS Kabel [LS Kaart] | id | Id | Physical | False | sys_id64 |  | True |  |  |  | LSkabel | GisId | TEXT | 50 | GIS ID | nvt |  |  |  |  | De unieke sleutel die het object heeft in het GIS systeem van de Netbeheerder |  | V8 | Attribuutnaam aangepast obv review Alliander
E | LS_Kabel | [12 empty] | Ja | Ontwerper/Aannemer | Nee | [28 empty] | LSkabel | Artikelcodering | TEXT | 50 | Artikelcodering | nvt |  |  |  |  | Uniek en identificerend kenmerk van het individuele object, door fabrikant op het object aangebracht en geautomatiseerd in te lezen, indien aanwezig. Indien geen uniek nummer op het object zelf aanwezig is, kan dit ook worden gebruikt voor vastlegging van de typecodering zoals gebruikt door de leverancier of eigen voorraadsysteem. |  | V6.1 | Kolom P (vulling door aannemer) op Nee gezet nav review Hans Nas
E | LS_Kabel | construction_view_elektra | c_e_ls_kabel | C E LS Kabel | c_e_projectplan_id | C E Projectplan Id | Physical | FALSE | sys_id64 | 10 | TRUE | unset | unset | Nee |  | Nee | [38 empty] | Meeleveren om data van ander project te kunnen herkennen? |  | V6
E | LS_Kabel | [30 empty] | elec | e_lv_connection_cable | LS Aansluitkabel | cable_subgroup_id | Cable Subgroup Id | Physical | False | sys_id64 |  | False | 0 | [14 empty] | V7 | Toegevoegd bij mapping Enexis
E | LS_Kabel | construction_view_elektra | c_e_ls_kabel | C E LS Kabel | nrg_actie_verwerkt? | NRG Actie Verwerkt? | Physical | FALSE | ds_bool | 10 | TRUE | unset | FALSE | [43 empty] | V6
E | LS_Kabel | construction_view_elektra | c_e_ls_kabel | C E LS Kabel | rwo_id | rwo_id | Physical | FALSE | gis_id64 | 10 | TRUE | unset | sw:simple_vector:[1-3] | [7 empty] | e_ls_kabel | rwo_id | [34 empty] | V6
E | LS_Kabel | construction_view_elektra | c_e_ls_kabel | C E LS Kabel | ds!version | ds!version | Physical | FALSE | ds_vstamp | 10 | TRUE | unset | 0 | [7 empty] | e_ls_kabel | ds!version | [34 empty] | V6
E | LS_Kabel | construction_view_elektra | c_e_ls_kabel | C E LS Kabel | ligging | Ligging | geometry | FALSE | Geometry | 10 | TRUE | nvt | unset | Ja | Ontwerper | Ja | Ja | Elektriciteitskabel | SHAPE * | Polyline | e_ls_kabel | ligging |  | e_kabel | Verbinding Nummer Automatisch |  | eo_cable_segment_inst | route_lv | geometry | Kabel Segment |  | elec | e_lv_trench, e_lv_connection_cable | LS Geul | location_map | Ligging [kaart] | Geometry | True |  |  | False |  |  |  | LSkabel | Geometry | SHAPE |  | 3D Lijngeometrie | nvt |  |  | lijngeometrie | 3D | Fysieke weergave van een objecten in de vorm van een lijn, bestaande uit tenminste twee verbonden punten (vertices), waarbij de Z-coördinaat na inmeting de absolute Z weergeeft t.o.v. NAP | 3D geschikt maken | V11 | Attribuut hernoemd naar Geometry (conform GML), geometrietype en aantal dimensies als kolom toegevoegd en ingevuld.
E | LS_Kabel | construction_view_elektra | c_e_ls_kabel | C E LS Kabel | ligging_ovl | Ligging OVL | geometry | FALSE | Geometry | 10 | FALSE | nvt | unset | [7 empty] | e_ls_kabel | ligging_ovl | [34 empty] | V6
E | LS_Kabel | construction_view_elektra | c_e_ls_kabel | C E LS Kabel | ligging_aansluitnet | Ligging Aansluitnet | geometry | FALSE | Geometry | 10 | FALSE | nvt | unset | [7 empty] | e_ls_kabel | ligging_aansluitnet | [34 empty] | V6
E | LS_Kabel | construction_view_elektra | c_e_ls_kabel | C E LS Kabel | ligging_hoofdnet | Ligging Hoofdnet | geometry | FALSE | Geometry | 10 | FALSE | nvt | unset | [7 empty] | e_ls_kabel | ligging_hoofdnet | [34 empty] | V6
E | LS_Kabel | construction_view_elektra | c_e_ls_kabel | C E LS Kabel | ligging_aansluitnet_bg | Ligging Aansluitnet Buiten Gebruik | geometry | FALSE | Geometry | 10 | FALSE | nvt | unset | [7 empty] | e_ls_kabel | ligging_aansluitnet_bg | [9 empty] | elec | e_lv_map_cable, e_lv_connection_cable | LS Kabel [LS Kaart] | change_id | Change Id | Physical | False | ds_int64 |  | True |  | 0 | [13 empty] | V6
E | LS_Kabel | construction_view_elektra | c_e_ls_kabel | C E LS Kabel | ligging_ovl_bg | Ligging OVL Buiten Gebruik | geometry | FALSE | Geometry | 10 | FALSE | nvt | unset | [7 empty] | e_ls_kabel | ligging_ovl_bg | [34 empty] | V6
E | LS_Kabel | construction_view_elektra | c_e_ls_kabel | C E LS Kabel | ligging_hoofdnet_bg | Ligging Hoofdnet Buiten Gebruik | geometry | FALSE | Geometry | 10 | FALSE | nvt | unset | [7 empty] | e_ls_kabel | ligging_hoofdnet_bg | [34 empty] | V6
E | LS_Kabel | construction_view_elektra | c_e_ls_kabel | C E LS Kabel | e_ls_kabel_catalogus | Uitvoering | join | FALSE | Join | 20 | FALSE | nvt | unset | [43 empty] | V6
E | LS_Kabel | construction_view_elektra | c_e_ls_kabel | C E LS Kabel | c_e_projectplan | C E Projectplan | join | FALSE | Join | 20 | TRUE | nvt | unset | [43 empty] | V6
E | LS_Kabel | construction_view_elektra | c_e_ls_kabel | C E LS Kabel | e_ovl_overdrachtspunten | C_E OVL Overdrachtspunten | join | FALSE | Join | 20 | FALSE | nvt | unset | [18 empty] | elec | e_lv_map_cable | LS Kabel [LS Kaart] | group_seq_nr | Groep volgnummer | Physical | False | ds_charci | 2 | False | [15 empty] | V6
E | LS_Kabel | [22 empty] | e_kabel | Deel van Aansluiting | [6 empty] | elec | e_lv_map_cable | LS Kabel [LS Kaart] | symbol_style | Symbol Style | Geometry | True |  |  | False | [13 empty] | Als de Leiding als functie "Aansluitnet" heeft en onderdeel van 1 aansluiting is, dan Ja anders Nee. Als een Leiding de functie "Aansluitnet" heeft en de voeding van meer dan 1 Aansluiting verzorgt, dan wordt dit ook wel een perceelvoeding genoemd. Vrijwel alleen van toepassing op LS. |  | V6
E | LS_Kabel | [19 empty] | e_ls_kabel | bron_nan |  | e_kabel | NAN Initieel | [29 empty] | Het NAN dat bij het ontstaan in de systemen werd toegekend aan dit splitsbaar object (met een lijngeometrie). Bij splitsing van het object (bijv. na reparatie) blijft het initiele NAN ongewijzigd, terwijl een nieuw NAN wordt toegekend aan het bij splitsing ontstane nieuwe deel. Hierdoor kunnen we historische situaties rondom deze objecten reconstrueren. |  | V6
E | LS_Kabel | [22 empty] | e_kabel | Fase Volgnummer | [6 empty] | elec | e_lv_map_cable, e_lv_connection_cable | LS Kabel [LS Kaart] | remarks_id | Remarks Id | Physical | False | ds_uint64 |  | False | 0 | [12 empty] | Fase volgnummer aanduiding i.g.v. meerdere enkelfase kabels parallel. Mogelijke waardes zijn: 1,2 enzovoort. Dit is een invoer veld Het fase volgnummer is relevant als 1 fase over meerdere parallelle kabels verdeeld is. |  | V6
E | LS_Kabel | [22 empty] | e_kabel | Inpandig (L) | [29 empty] | Aanduiding of de kabel zich voor het merendeel binnen het pand bevindt. Van aansluitkabels is het van belang te weten of zij inpandig zijn of niet. Uitsluitend inpandige kabels dienen schematisch te worden getekend. |  | V6
E | LS_Kabel | [19 empty] | e_ls_kabel | systeemlengte |  | e_kabel | Systeemlengte [m] |  | eo_cable_segment_inst | actual_length | physical | Kabel Segment |  | elec | e_lv_map_cable | LS Kabel [LS Kaart] | length_map | Lengte [kaart] | Derived | True | ds_float |  | False | [13 empty] | De door het systeem op basis van de ligging berekende lengte van het leidingdeel. Opslag in millimeter Presentatie in decimeter |  | V6
E | LS_Kabel | [22 empty] | e_kabel | Lengte Handmatig [m] |  | eo_cable_segment_inst | stedin_slack_length | physical | Kabel Segment |  | elec | e_lv_map_cable, e_lv_connection_cable | LS Kabel [LS Kaart] | length | Werkelijke lengte | Physical | False | ds_float |  | False | 0.000 | [12 empty] | Er zijn kabels (in de Middenspanning) die als rechte lijnen tussen stations worden opgevoerd om duidelijk aan te geven dat hier sprake is van voorlopige kabels. (InNRG staan die bekend als MSO Kabel). Deze kabels hebben verplicht een handmatig ingevulde lengte in meters. Dit geldt tevens voor kabels die voor een deel inpandig liggen en niet ingetekend zijn. (Relatie met attribuut 'Schematisch') |  | V6
E | LS_Kabel | [16 empty] | Elektriciteitskabel | BeginLevensduurVersie | <Null> | [36 empty] | V6
E | LS_Kabel | [16 empty] | Elektriciteitskabel | EindeLevensduurVersie | <Null> | [36 empty] | V6
E | LS_Kabel | [30 empty] | elec | e_lv_map_cable | LS Kabel [LS Kaart] | structure_parent_id | Bovenliggend Asset Id | Physical | False | ds_uint64 |  | False | 0 | [14 empty] | V7 | Toegevoegd bij mapping Enexis
E | LS_Kabel | [30 empty] | elec | e_lv_map_cable | LS Kabel [LS Kaart] | structure_parent_collection | Structure Parent Collection | Physical | False | ds_charci | 32 | False | [15 empty] | V7 | Toegevoegd bij mapping Enexis
E | LS_Kabel | [30 empty] | elec | e_lv_map_cable | LS Kabel [LS Kaart] | other_net | Ander net | Physical | False | e_ander_net |  | False |  |  | ¦(AA)¦(ASK)¦(CAI)¦(DIFF)¦(GAS)¦(GLASVEZEL)¦(HK)¦(LS)¦(MS)¦(NS)¦(OV)¦(PERSRIOOL)¦(PTT)¦(SH)¦(SIGN)¦(STADSVERWARMING)¦(TC)¦(WATERLEIDING) | [12 empty] | V7 | Toegevoegd bij mapping Enexis
E | LS_Kabel | [30 empty] | elec | e_lv_connection_cable | LS Aansluitkabel | label_text | Label tekst | Physical | False | ds_charci | 32 | False | [15 empty] | V7 | Toegevoegd bij mapping Enexis
E | LS_Kabel | [35 empty] | Physical | False | leiding_ligging_status_enum |  | True |  | ligging bekend | [13 empty] | V7 | Toegevoegd bij mapping Enexis
E | LS_Kabel | [30 empty] | elec | e_lv_connection_cable | LS Aansluitkabel | e_lv_cable_subgroup_change_id | E Lv Cable Subgroup Change Id | Physical | False | ds_int64 |  | False | -1 | 0 | [13 empty] | V7 | Toegevoegd bij mapping Enexis
E | LS_Kabel | [30 empty] | elec | e_lv_map_cable, e_lv_connection_cable | LS Kabel [LS Kaart] | change_state | Change State | Physical | False | change_state_enum |  | True |  | Active | Active¦Dummy¦Install¦Remove¦Update | [12 empty] | V7 | Toegevoegd bij mapping Enexis
E | LS_Kabel | [30 empty] | elec | e_lv_map_cable | LS Kabel [LS Kaart] | stat | Stat | Physical | False | kabel_stat_enum |  | False |  | (VERW) | ¦(BB)¦(BBS)¦(BBTS)¦(IB3P)¦(PLAN)¦(RES)¦(VERW) | [12 empty] | V7 | Toegevoegd bij mapping Enexis
E | LS_Kabel | [30 empty] | elec | e_lv_map_cable | LS Kabel [LS Kaart] | group_nr | Groep nummer | Physical | False | ds_charci | 8 | False | [15 empty] | V7 | Toegevoegd bij mapping Enexis
E | LS_Kabel | [16 empty] | Elektriciteitskabel | GeldigTotDatum | <Null> | [36 empty] | V6
E | LS_Kabel | [16 empty] | Elektriciteitskabel | WaarschuwingType | lint | [36 empty] | V6
E | LS_Kabel | [16 empty] | Elektriciteitskabel | NominaalSpanning | 400 | [36 empty] | V6
E | LS_Kabel | [16 empty] | Elektriciteitskabel | Label | 4x6Cu | [36 empty] | V6
E | LS_Kabel | [16 empty] | Elektriciteitskabel | Omschrijving | <Null> | [36 empty] | V6
E | LS_Kabel | [16 empty] | Elektriciteitskabel | Fictief | <Null> | [36 empty] | V6
E | LS_Kabel | [16 empty] | Elektriciteitskabel | heeftExtraInformatie | <Null> | [36 empty] | V6
E | LS_Kabel | [16 empty] | Elektriciteitskabel | KabelDiameter | <Null> | [36 empty] | V6
E | LS_Kabel | [16 empty] | Elektriciteitskabel | Thema | laagspanning | [36 empty] | V6
E | LS_Kabel | [16 empty] | Elektriciteitskabel | bovengrondsZichtbaar | <Null> | [36 empty] | V6
E | LS_Kabel | [16 empty] | Elektriciteitskabel | KabelDiameterEenheid | <Null> | [36 empty] | V6
E | LS_Kabel | [16 empty] | Elektriciteitskabel | BedrijfsspanningEenheid | <Null> | [36 empty] | V6
E | LS_Kabel | [16 empty] | Elektriciteitskabel | NominaalSpanningEenheid | <Null> | [36 empty] | V6
E | LS_Kabel | [19 empty] | e_ls_kabel | __apcad_mat_id | [34 empty] | V6
E | LS_Kabel | [19 empty] | e_ls_kabel | opv_naam | [9 empty] | elec | e_lv_map_cable, e_lv_connection_cable | LS Kabel [LS Kaart] | insert_user | Opvoergebruiker | Physical | False | ds_charci | 20 | False | [15 empty] | V7 | Toegevoegd bij mapping Enexis
E | LS_Kabel | [19 empty] | e_ls_kabel | wijzig_naam | [34 empty] | V7 | Toegevoegd bij mapping Enexis
E | LS_Kabel | [19 empty] | e_ls_kabel | opv_datum | [9 empty] | elec | e_lv_map_cable, e_lv_connection_cable | LS Kabel [LS Kaart] | insert_date | Opvoerdatum | Physical | False | ds_date |  | False | 25569 | [14 empty] | V7 | Toegevoegd bij mapping Enexis
E | LS_Kabel | [19 empty] | e_ls_kabel | wijzig_datum | [34 empty] | V7 | Toegevoegd bij mapping Enexis
E | LS_Kabel | construction_view_elektra | c_e_ls_verbinding | C E LS Verbinding | id | Id | Physical | FALSE | sys_id64 | 10 | TRUE | unset | unset | bestaat de ls_verbinding al? | [42 empty] | V6
E | LS_Kabel | construction_view_elektra | c_e_ls_verbinding | C E LS Verbinding | nummer | Nummer | Physical | FALSE | ds_charci | 20 | FALSE |  | unset | [43 empty] | V6
E | LS_Kabel | construction_view_elektra | c_e_ls_verbinding | C E LS Verbinding | c_e_projectplan_id | C E Projectplan Id | Physical | FALSE | sys_id64 | 10 | TRUE | unset | unset | [43 empty] | V6
E | LS_Kabel | construction_view_elektra | c_e_ls_verbinding | C E LS Verbinding | nrg_actie_verwerkt? | NRG Actie Verwerkt? | Physical | FALSE | ds_bool | 10 | TRUE | unset | FALSE | [43 empty] | V6
E | LS_Kabel | construction_view_elektra | c_e_ls_verbinding | C E LS Verbinding | uuid | UUID | Physical | FALSE | ds_charci | 36 | TRUE | unset | unset | [43 empty] | V6
E | LS_Kabel | construction_view_elektra | c_e_ls_verbinding | C E LS Verbinding | nummer_lang | Nummer Lang | Physical | FALSE | ds_charci | 50 | TRUE | unset | unset | [7 empty] | e_ls_verbinding | nummer_lang | [34 empty] | V6
E | LS_Kabel | construction_view_elektra | c_e_ls_verbinding | C E LS Verbinding | nettype | Nettype | Physical | FALSE | ds_charci | 20 | TRUE | unset | unset | [7 empty] | e_ls_verbinding | nettype | [34 empty] | V6
E | LS_Kabel | construction_view_elektra | c_e_ls_verbinding | C E LS Verbinding | type | Type | Physical | FALSE | ds_charci | 6 | FALSE |  | unset | [7 empty] | e_ls_verbinding | type | [34 empty] | V6
E | LS_Kabel | construction_view_elektra | c_e_ls_verbinding | C E LS Verbinding | status | Status | Physical | FALSE | ds_charci | 25 | TRUE | unset | unset | [7 empty] | e_ls_verbinding | status | [34 empty] | V6
E | LS_Kabel | construction_view_elektra | c_e_ls_verbinding | C E LS Verbinding | tna_aarde_leverbaar? | TNA Aarde Leverbaar? | Physical | FALSE | ds_bool | 10 | TRUE | unset | FALSE | [43 empty] | V6
E | LS_Kabel | construction_view_elektra | c_e_ls_verbinding | C E LS Verbinding | nrg_actie | NRG Actie | Physical | FALSE | ds_charci | 15 | TRUE | unset | unset | [7 empty] | e_ls_verbinding | __nrg_action | [34 empty] | V6
E | LS_Kabel | construction_view_elektra | c_e_ls_verbinding | C E LS Verbinding | ds!version | ds!version | Physical | FALSE | ds_vstamp | 10 | TRUE | unset | 0 | [43 empty] | V6
E | LS_Kabel | construction_view_elektra | c_e_ls_verbinding | C E LS Verbinding | c_e_projectplan | C E Projectplan | join | FALSE | Join | 20 | TRUE | nvt | unset | [43 empty] | V6
E | LS_Kabel | [25 empty] | eo_cable | alias | physical | Kabel Asset | [26 empty] | V6
E | LS_Kabel | [25 empty] | eo_cable | date_acquired | physical | Kabel Asset | [26 empty] | V6
E | LS_Kabel | [25 empty] | eo_cable | id | physical | Kabel Asset | [26 empty] | V6
E | LS_Kabel | [25 empty] | eo_cable | remarks_id | physical | Kabel Asset | [26 empty] | V6
E | LS_Kabel | [25 empty] | eo_cable | source_data | physical | Kabel Asset | [26 empty] | V6
E | LS_Kabel | [25 empty] | eo_cable | source_id | physical | Kabel Asset | [26 empty] | V6
E | LS_Kabel | [25 empty] | eo_cable | cross_section_elements | join | Kabel Asset | [26 empty] | V6
E | LS_Kabel | [25 empty] | eo_cable | existing_installation | join | Kabel Asset | [26 empty] | V6
E | LS_Kabel | [25 empty] | eo_cable | existing_phases | join | Kabel Asset | [26 empty] | V6
E | LS_Kabel | [25 empty] | eo_cable | future_installation | join | Kabel Asset | [26 empty] | V6
E | LS_Kabel | [25 empty] | eo_cable | future_phases | join | Kabel Asset | [26 empty] | V6
E | LS_Kabel | [25 empty] | eo_cable | int!info_flags | join | Kabel Asset | [26 empty] | V6
E | LS_Kabel | [25 empty] | eo_cable | past_installation | join | Kabel Asset | [26 empty] | V6
E | LS_Kabel | [25 empty] | eo_cable | past_phases | join | Kabel Asset | [26 empty] | V6
E | LS_Kabel | [25 empty] | eo_cable | remarks | join | Kabel Asset | [26 empty] | V6
E | LS_Kabel | [25 empty] | eo_cable | specification!int | join | Kabel Asset | [26 empty] | V6
E | LS_Kabel | [25 empty] | eo_cable | treatments | join | Kabel Asset | [26 empty] | V6
E | LS_Kabel | [25 empty] | eo_cable | treatments!int | join | Kabel Asset | [26 empty] | V6
E | LS_Kabel | [25 empty] | eo_cable | alias_description | logical | Kabel Asset | [26 empty] | V6
E | LS_Kabel | [25 empty] | eo_cable | capacitance | logical | Kabel Asset | [26 empty] | V6
E | LS_Kabel | [25 empty] | eo_cable | company_ampacity | logical | Kabel Asset | [26 empty] | V6
E | LS_Kabel | [25 empty] | eo_cable | manufacturer_ampacity | logical | Kabel Asset | [26 empty] | V6
E | LS_Kabel | [25 empty] | eo_cable | material | logical | Kabel Asset | [26 empty] | V6
E | LS_Kabel | [25 empty] | eo_cable | minimum_bend_radius | logical | Kabel Asset | [26 empty] | V6
E | LS_Kabel | [25 empty] | eo_cable | rated_strength | logical | Kabel Asset | [26 empty] | V6
E | LS_Kabel | [25 empty] | eo_cable | resistance_25 | logical | Kabel Asset | [26 empty] | V6
E | LS_Kabel | [25 empty] | eo_cable | resistance_50 | logical | Kabel Asset | [26 empty] | V6
E | LS_Kabel | [25 empty] | eo_cable | size_val | logical | Kabel Asset | [26 empty] | V6
E | LS_Kabel | [25 empty] | eo_cable | specification_description | logical | Kabel Asset | [26 empty] | V6
E | LS_Kabel | [25 empty] | eo_cable | stranding | logical | Kabel Asset | [26 empty] | V6
E | LS_Kabel | [25 empty] | eo_cable | weight | logical | Kabel Asset | [26 empty] | V6
E | LS_Kabel | [25 empty] | eo_cable | meatball | geometry | Kabel Asset | [26 empty] | V6
E | LS_Kabel | [25 empty] | eo_cable | remarks_annotation | geometry | Kabel Asset | [26 empty] | V6
E | LS_Kabel | [25 empty] | eo_cable_exi_phase | abandoned | physical | Kabel Asset Inzet | [26 empty] | V6
E | LS_Kabel | [25 empty] | eo_cable_exi_phase | date_in_service | physical | Kabel Asset Inzet | [26 empty] | V6
E | LS_Kabel | [25 empty] | eo_cable_exi_phase | equipment_id | physical | Kabel Asset Inzet | [26 empty] | V6
E | LS_Kabel | [25 empty] | eo_cable_exi_phase | flow_direction | physical | Kabel Asset Inzet | [26 empty] | V6
E | LS_Kabel | [25 empty] | eo_cable_exi_phase | id | physical | Kabel Asset Inzet | [26 empty] | V6
E | LS_Kabel | [25 empty] | eo_cable_exi_phase | installation_id | physical | Kabel Asset Inzet | [26 empty] | V6
E | LS_Kabel | [25 empty] | eo_cable_exi_phase | normally_energised | physical | Kabel Asset Inzet | [26 empty] | V6
E | LS_Kabel | [25 empty] | eo_cable_exi_phase | owned | physical | Kabel Asset Inzet | [26 empty] | V6
E | LS_Kabel | [25 empty] | eo_cable_exi_phase | phase_context | physical | Kabel Asset Inzet | [26 empty] | V6
E | LS_Kabel | [25 empty] | eo_cable_exi_phase | sheath_bonding | physical | Kabel Asset Inzet | [26 empty] | V6
E | LS_Kabel | [25 empty] | eo_cable_exi_phase | sheath_usage | physical | Kabel Asset Inzet | [26 empty] | V6
E | LS_Kabel | [25 empty] | eo_cable_exi_phase | stedin_core_color | physical | Kabel Asset Inzet | [26 empty] | V6
E | LS_Kabel | [25 empty] | eo_cable_exi_phase | stedin_core_type | physical | Kabel Asset Inzet | [26 empty] | V6
E | LS_Kabel | [25 empty] | eo_cable_exi_phase | stedin_date_removed | physical | Kabel Asset Inzet | [26 empty] | V6
E | LS_Kabel | [25 empty] | eo_cable_exi_phase | stedin_usage | physical | Kabel Asset Inzet | [26 empty] | V6
E | LS_Kabel | [25 empty] | eo_cable_exi_phase | asset | join | Kabel Asset Inzet | [26 empty] | V6
E | LS_Kabel | [25 empty] | eo_cable_exi_phase | installation | join | Kabel Asset Inzet | [26 empty] | V6
E | LS_Kabel | [25 empty] | eo_cable_exi_phase | int!info_flags | join | Kabel Asset Inzet | [26 empty] | V6
E | LS_Kabel | [25 empty] | eo_cable_segment_inst | alias | physical | Kabel Segment | [26 empty] | V6
E | LS_Kabel | [25 empty] | eo_cable_segment_inst | arrangement | physical | Kabel Segment | [26 empty] | V6
E | LS_Kabel | [25 empty] | eo_cable_segment_inst | location_description_id | physical | Kabel Segment | [26 empty] | V6
E | LS_Kabel | [25 empty] | eo_cable_segment_inst | mounting | physical | Kabel Segment | [26 empty] | V6
E | LS_Kabel | [25 empty] | eo_cable_segment_inst | name | physical | Kabel Segment | [26 empty] | V6
E | LS_Kabel | [25 empty] | eo_cable_segment_inst | network_type | physical | Kabel Segment | [26 empty] | V6
E | LS_Kabel | [25 empty] | eo_cable_segment_inst | nominal_voltage_locked_ind | physical | Kabel Segment | [26 empty] | V6
E | LS_Kabel | [25 empty] | eo_cable_segment_inst | nominal_voltage_pn | physical | Kabel Segment | [26 empty] | V6
E | LS_Kabel | [25 empty] | eo_cable_segment_inst | nominal_voltage_pp | physical | Kabel Segment | [26 empty] | V6
E | LS_Kabel | [25 empty] | eo_cable_segment_inst | owner_name | physical | Kabel Segment | [26 empty] | V6
E | LS_Kabel | [25 empty] | eo_cable_segment_inst | phase_context | physical | Kabel Segment | [26 empty] | V6
E | LS_Kabel | [25 empty] | eo_cable_segment_inst | remarks_id | physical | Kabel Segment | [26 empty] | V6
E | LS_Kabel | [25 empty] | eo_cable_segment_inst | reverse_flow_ind | physical | Kabel Segment | [26 empty] | V6
E | LS_Kabel | [25 empty] | eo_cable_segment_inst | source_data | physical | Kabel Segment | [26 empty] | V6
E | LS_Kabel | [25 empty] | eo_cable_segment_inst | source_id | physical | Kabel Segment | [26 empty] | V6
E | LS_Kabel | [25 empty] | eo_cable_segment_inst | stedin_cable_route_id | physical | Kabel Segment | [26 empty] | V6
E | LS_Kabel | [25 empty] | eo_cable_segment_inst | stedin_calculated_impedance | physical | Kabel Segment | [26 empty] | V6
E | LS_Kabel | [25 empty] | eo_cable_segment_inst | stedin_date_located | physical | Kabel Segment | [26 empty] | V6
E | LS_Kabel | [25 empty] | eo_cable_segment_inst | stedin_is_building_distribution | physical | Kabel Segment | [26 empty] | V6
E | LS_Kabel | [25 empty] | eo_cable_segment_inst | stedin_is_station_internals | physical | Kabel Segment | [26 empty] | V6
E | LS_Kabel | [25 empty] | eo_cable_segment_inst | stedin_is_via_auxilary_cores | physical | Kabel Segment | [26 empty] | V6
E | LS_Kabel | [55 empty] | V6
E | LS_Kabel | [25 empty] | eo_cable_segment_inst | stedin_way_of_installation | physical | Kabel Segment | [26 empty] | V6
E | LS_Kabel | [25 empty] | eo_cable_segment_inst | style_subcode | physical | Kabel Segment | [26 empty] | V6
E | LS_Kabel | [25 empty] | eo_cable_segment_inst | usage | physical | Kabel Segment | [26 empty] | V6
E | LS_Kabel | [25 empty] | eo_cable_segment_inst | annotations | join | Kabel Segment | [26 empty] | V6
E | LS_Kabel | [25 empty] | eo_cable_segment_inst | bay | join | Kabel Segment | [26 empty] | V6
E | LS_Kabel | [25 empty] | eo_cable_segment_inst | bay!int | join | Kabel Segment | [26 empty] | V6
E | LS_Kabel | [25 empty] | eo_cable_segment_inst | circuit_and_section | join | Kabel Segment | [26 empty] | V6
E | LS_Kabel | [25 empty] | eo_cable_segment_inst | circuit_and_section!int | join | Kabel Segment | [26 empty] | V6
E | LS_Kabel | [25 empty] | eo_cable_segment_inst | circuit_and_section_boundary | join | Kabel Segment | [26 empty] | V6
E | LS_Kabel | [25 empty] | eo_cable_segment_inst | circuit_and_section_boundary!int | join | Kabel Segment | [26 empty] | V6
E | LS_Kabel | [25 empty] | eo_cable_segment_inst | circuit_source_stopper | join | Kabel Segment | [26 empty] | V6
E | LS_Kabel | [25 empty] | eo_cable_segment_inst | circuit_source_stopper!int | join | Kabel Segment | [26 empty] | V6
E | LS_Kabel | [25 empty] | eo_cable_segment_inst | existing_assets | join | Kabel Segment | [26 empty] | V6
E | LS_Kabel | [25 empty] | eo_cable_segment_inst | existing_phases | join | Kabel Segment | [26 empty] | V6
E | LS_Kabel | [25 empty] | eo_cable_segment_inst | feeding_section | join | Kabel Segment | [26 empty] | V6
E | LS_Kabel | [25 empty] | eo_cable_segment_inst | feeding_section!int | join | Kabel Segment | [26 empty] | V6
E | LS_Kabel | [25 empty] | eo_cable_segment_inst | future_assets | join | Kabel Segment | [26 empty] | V6
E | LS_Kabel | [25 empty] | eo_cable_segment_inst | future_phases | join | Kabel Segment | [26 empty] | V6
E | LS_Kabel | [25 empty] | eo_cable_segment_inst | installation_group | join | Kabel Segment | [26 empty] | V6
E | LS_Kabel | [25 empty] | eo_cable_segment_inst | installation_group!int | join | Kabel Segment | [26 empty] | V6
E | LS_Kabel | [25 empty] | eo_cable_segment_inst | int!info_flags | join | Kabel Segment | [26 empty] | V6
E | LS_Kabel | [25 empty] | eo_cable_segment_inst | location_description | join | Kabel Segment | [26 empty] | V6
E | LS_Kabel | [25 empty] | eo_cable_segment_inst | markers | join | Kabel Segment | [26 empty] | V6
E | LS_Kabel | [25 empty] | eo_cable_segment_inst | markers!int | join | Kabel Segment | [26 empty] | V6
E | LS_Kabel | [25 empty] | eo_cable_segment_inst | past_assets | join | Kabel Segment | [26 empty] | V6
E | LS_Kabel | [25 empty] | eo_cable_segment_inst | past_phases | join | Kabel Segment | [26 empty] | V6
E | LS_Kabel | [25 empty] | eo_cable_segment_inst | remarks | join | Kabel Segment | [26 empty] | V6
E | LS_Kabel | [25 empty] | eo_cable_segment_inst | schematic_links | join | Kabel Segment | [26 empty] | V6
E | LS_Kabel | [25 empty] | eo_cable_segment_inst | schematic_links!int | join | Kabel Segment | [26 empty] | V6
E | LS_Kabel | [25 empty] | eo_cable_segment_inst | accurate_route_length | logical | Kabel Segment | [26 empty] | V6
E | LS_Kabel | [25 empty] | eo_cable_segment_inst | alias_description | logical | Kabel Segment | [26 empty] | V6
E | LS_Kabel | [25 empty] | eo_cable_segment_inst | calculated_length | logical | Kabel Segment | [26 empty] | V6
E | LS_Kabel | [25 empty] | eo_cable_segment_inst | circuit_id2 | logical | Kabel Segment | [26 empty] | V6
E | LS_Kabel | [25 empty] | eo_cable_segment_inst | existing_neutral | logical | Kabel Segment | [26 empty] | V6
E | LS_Kabel | [25 empty] | eo_cable_segment_inst | existing_phasing | logical | Kabel Segment | [26 empty] | V6
E | LS_Kabel | [25 empty] | eo_cable_segment_inst | future_neutral | logical | Kabel Segment | [26 empty] | V6
E | LS_Kabel | [25 empty] | eo_cable_segment_inst | future_phasing | logical | Kabel Segment | [26 empty] | V6
E | LS_Kabel | [25 empty] | eo_cable_segment_inst | length | logical | Kabel Segment | [26 empty] | V6
E | LS_Kabel | [25 empty] | eo_cable_segment_inst | meatball | geometry | Kabel Segment | [26 empty] | V6
E | LS_Kabel | [25 empty] | eo_cable_segment_inst | remarks_annotation | geometry | Kabel Segment | [26 empty] | V6
E | LS_Kabel | [25 empty] | eo_cable_segment_inst | route | geometry | Kabel Segment | [26 empty] | V6
E | LS_Kabel | [25 empty] | eo_cable_segment_inst | route_hv | geometry | Kabel Segment | [26 empty] | V6
E | LS_Kabel | [25 empty] | eo_cable_segment_inst | route_mv | geometry | Kabel Segment | [26 empty] | V6
E | LS_Kabel | [25 empty] | eo_cable_segment_inst | route_other | geometry | Kabel Segment | [26 empty] | V6
E | LS_Kabel | [25 empty] | eo_cable_segment_inst | route_sub | geometry | Kabel Segment | [26 empty] | V6
E | LS_Mof | construction_view_elektra | c_e_ls_mof | C E LS Mof | id | Id | Physical | FALSE | sys_id64 | 10 | TRUE | unset | unset | Nee |  | Nee | [40 empty] | V6
E | LS_Mof | construction_view_elektra | c_e_ls_mof | C E LS Mof | e_ls_mof_catalogus_id | E LS Mof Catalogus Id | Physical | FALSE | ds_uint | 10 | FALSE | 0 | unset | Ja | Ontwerper | Ja | Ja |  |  |  | e_ls_mof | e_ls_mof_catalogus_id |  |  |  |  | eo_connector_point | specification | join | Koppeling Asset |  | elec | e_lv_map_cable_joint | LS/OV Kabelmof [LS Kaart] | lv_cable_joint_type_id | Lv Cable Joint Type Id | Physical | False | ds_uint64 |  | False | 0 |  |  | LSmof | Type | TEXT | 50 | Type | TypeLSMof |  |  |  |  | Type mof dat is toegepast |  | V6
E | LS_Mof | [12 empty] | Ja | Aannemer | Ja | [10 empty] | eo_connector_point | manufacturer | physical | Koppeling Asset |  | elec | e_lv_map_cable_joint | LS/OV Kabelmof [LS Kaart] | material_type | Materiaaltype | Physical | False | ds_charci | 15 | False |  |  |  | LSmof | Fabrikant | TEXT | 50 | Fabrikant | FabrikantLSMof |  |  |  |  | Fabrikant naam die geselecteerd moet worden uit een per netobject specifieke keuzelijst. |  | V6
E | LS_Mof | construction_view_elektra | c_e_ls_mof | C E LS Mof | datum_aanleg | Datum Aanleg | Physical | FALSE | ds_date | 10 | FALSE | 1970-01-01 | 2958465 | Ja | Aannemer | Ja |  |  |  |  | e_ls_mof | datum_aanleg |  | E Mof | Datum Aanleg |  | eo_connector_point_exi_phase | date_installed | physical | Koppeling Asset Inzet |  | elec | e_lv_map_cable_joint, e_lv_connection_joint | LS/OV Kabelmof [LS Kaart] | build_date | Aanlegdatum | Physical | False | ds_date |  | False | 25569 |  |  | LSmof | DatumAanleg | DATE |  | Datum aanleg | nvt |  |  |  |  | Datum van aanleg tot op dag nauwkeurig. |  | V8 | Attribuutnaam aangepast obv review Alliander
E | LS_Mof | [13 empty] | Aannemer | Nee | [28 empty] | LSmof | Toelichting | TEXT | 255 | Toelichting | nvt |  |  |  |  | In dit attribuut kan de aannemer ontbrekende keuzelijstitems documenteren |  | V9 | Toegevoegd zodat aannemer ontbrekende items in keuzelijst kan documenteren
E | LS_Mof | construction_view_elektra | c_e_ls_mof | C E LS Mof | status | Status | Physical | FALSE | ds_charci | 25 | TRUE |  | unset | Ja | Ontwerper | Ja | Ja | Appurtunance | ActueleStatus |  | e_ls_mof | status |  |  |  |  | eo_connector_point_inst | status | physical | Koppeling Netfunctie |  | elec | e_lv_map_cable_joint, e_lv_connection_joint | LS/OV Kabelmof [LS Kaart] | status | Status | Physical | False | e_status_enum |  | True |  | in bedrijf | buiten bedrijf¦gepland¦in bedrijf¦te verwijderen | LSmof | Status | TEXT | 50 | Status | Status | Status | Status |  |  | Geeft de toestand van de asset weer in de asset lifecycle, vertaald naar NLCS Status |  | V6
E | LS_Mof | [12 empty] | Ja | Ontwerper | Ja | Ja | [27 empty] | LSmof | Bedrijfstoestand | TEXT | 50 | Bedrijfstoestand | Bedrijfstoestand | Bedrijfstoestand |  |  |  | Geeft aan of de asset in bedrijf is, verlaten of reserve (zie statusmodel) |  | V11 | Toegevoegd t.b.v. expliciete vastlegging bedrijfstoestand en 1:1 samenhang met NLCS
E | LS_Mof | construction_view_elektra | c_e_ls_mof | C E LS Mof | nrg_actie | NRG Actie | Physical | FALSE | ds_charci | 15 | FALSE |  | unset | Ja | Ontwerper | Nee | [28 empty] | LSmof | Bewerking | TEXT | 50 | Bewerking | Bewerking | Bewerking |  |  |  | NLCS Bewerking wordt gebruikt om aan te geven welke bewerking/aanpassing in het project moet worden gedaan (ontwerptekening) of is uitgevoerd (as-buitl tekening) op het betreffende object. | Mapping nodig | V6
E | LS_Mof | construction_view_elektra | c_e_ls_mof | C E LS Mof | functie | Functie | Physical | FALSE | ds_charci | 5 | TRUE | unset | unset | Ja | Ontwerper | Nee | Ja | Appurtunance | AppendageType |  | e_ls_mof | functie |  | E Mof | Mof Functie |  | eo_connector_point_inst | stedin_netfunction_id | physical | Koppeling Netfunctie |  | elec | e_lv_map_cable_joint, e_lv_connection_joint | LS/OV Kabelmof [LS Kaart] | kind | Soort | Physical | False | ls_moftype |  | True |  | onbekend | aftakmof¦einddop¦eindmof¦onbekend¦overgangsmof¦verbindingsmof | LSmof | Functie | TEXT | 70 | Functie | FunctieLSmof |  | 1 |  |  | De functie die een mof vervult binnen een E Net. Voorbeelden: Verbindingsmof, Aftakmof, Omkokeringsmof. |  | V6
E | LS_Mof | [12 empty] | Ja | Ontwerper |  | Nee |  |  |  | e_ls_mof | verbindingnummer | [22 empty] | LSmof | Verbindingnummer | TEXT | 50 | Verbindingnummer | nvt |  |  |  |  | Nummer waarmee de kabel/verbinding uniek wordt aangeduid. |  | V9 | Attribuut toegevoegd zodat mof aan kabel kan worden gerelateerd wanneer kabels grafisch samenvallen
E | LS_Mof | construction_view_elektra | c_e_ls_mof | C E LS Mof | subnettype | Subnettype | Physical | FALSE | e_subnettype_enum | 20 | TRUE | unset | Hoofdnet | Ja | Ontwerper | Nee | Ja |  |  |  | e_ls_mof | subnettype |  |  |  |  | eo_connector_point_inst | network_type | physical | Koppeling Netfunctie |  | elec | e_lv_map_cable_joint | LS/OV Kabelmof [LS Kaart] | network | Net | Physical | False | mof_net_enum |  | False | Onbekend | Onbekend | LS¦LS/OV¦OV¦Onbekend | LSmof | Subnettype | TEXT | 50 | Subnettype | SubnettypeLS |  |  |  |  | Om onderscheid te maken tussen: Aansluitnet, distributienet en transportnet |  | V6
E | LS_Mof | construction_view_elektra | c_e_ls_mof | C E LS Mof | doorverbinding_aarde_nul? | Doorverbinding Aarde Nul? | Physical | FALSE | ds_bool | 10 | TRUE | unset | unset | Ja | Ontwerper | Ja |  |  |  |  | e_ls_mof | doorverbinding_aarde_nul? |  |  |  |  | eo_connector_point | stedin_ground_resistance | physical | Koppeling Asset | [14 empty] | LSmof | DoorverbindingAardeNul | TEXT | 3 | Doorverbinding aarde nul | JaNee |  |  |  |  | Geeft weer of aarde en nul met elkaar doorverbonden zijn |  | V8 | Attribuutnaam aangepast obv review Alliander
E | LS_Mof | construction_view_elektra | c_e_ls_mof_scheider | C E LS Mof Scheider | aarde_gekoppeld? | Aarde Gekoppeld? | Physical | FALSE | ds_bool | 10 | TRUE | unset | unset | Ja | Ontwerper | Ja | [7 empty] | E Mof Scheiding | Aarde Onderbroken | [6 empty] | elec | e_lv_map_cable_joint, e_lv_connection_joint | LS/OV Kabelmof [LS Kaart] | zero_grounded? | 0-geaard? | Physical | False | ds_kleene |  | False | Maybe |  |  | LSmof | AardeGekoppeld | TEXT | 3 | Aarde gekoppeld | JaNee |  |  |  |  | Geeft aan of de aardes van de kabels met elkaar zijn gekoppeld |  | V8 | Attribuutnaam aangepast obv review Alliander
E | LS_Mof | construction_view_elektra | c_e_ls_mof_scheider | C E LS Mof Scheider | net_gekoppeld? | Net Gekoppeld? | Physical | FALSE | ds_bool | 10 | TRUE | unset | unset | Ja | Ontwerper | Ja | [7 empty] | E Mof Scheiding | Net Onderbroken | [19 empty] | LSmof | NetGekoppeld | TEXT | 3 | Net gekoppeld | JaNee |  |  |  |  | De fase-aders zijn gekoppeld Ja/Nee. |  | V8 | Attribuutnaam aangepast obv review Alliander
E | LS_Mof | construction_view_elektra | c_e_ls_mof_scheider | C E LS Mof Scheider | ovl_gekoppeld? | OVL Gekoppeld? | Physical | FALSE | ds_bool | 10 | TRUE | unset | FALSE | Ja | Ontwerper | Ja | [7 empty] | E Mof Scheiding | OVL Onderbroken | [19 empty] | LSmof | OvlGekoppeld | TEXT | 3 | Ovl gekoppeld | JaNee |  |  |  |  | De hulpaders OV zijn gekoppeld Ja/Nee. |  | V8 | Attribuutnaam aangepast obv review Alliander
E | LS_Mof | construction_view_elektra | c_e_ls_mof_scheider | C E LS Mof Scheider | tarief_gekoppeld? | Tarief Gekoppeld? | Physical | FALSE | ds_bool | 10 | TRUE | unset | unset | Ja | Ontwerper | Ja | [7 empty] | E Mof Scheiding | Tarief Onderbroken | [19 empty] | LSmof | TariefGekoppeld | TEXT | 3 | Tarief gekoppeld | JaNee |  |  |  |  | De hulpaders Tarief zijn gekoppeld Ja/Nee. |  | V8 | Attribuutnaam aangepast obv review Alliander
E | LS_Mof | construction_view_elektra | c_e_ls_mof_scheider | C E LS Mof Scheider | nul_gekoppeld? | Nul Gekoppeld? | Physical | FALSE | ds_bool | 10 | TRUE | unset | unset | Ja | Ontwerper | Ja | [7 empty] | E Mof Scheiding | Aarde-Nul Onderbroken | [19 empty] | LSmof | NulGekoppeld | TEXT | 3 | Nul gekoppeld | JaNee |  |  |  |  | De aardes van de kabels zijn met de Nul gekoppeld Ja/Nee |  | V8 | Attribuutnaam aangepast obv review Alliander
E | LS_Mof | [12 empty] | Ja | Ontwerper | Ja | Ja | Appurtunance | VertikalePositie | [25 empty] | LSmof | Bovengronds | TEXT | 3 | Bovengronds | JaNee |  |  |  |  | Geeft aan of de asset bovengronds is geïnstalleerd (aan LS-mast) |  | V6
E | LS_Mof | [12 empty] | Ja | Ontwerper | Nee |  |  |  |  | e_ls_mof | eigenaar |  |  |  |  | eo_connector_point_inst | owner_type | physical | Koppeling Netfunctie |  | elec | e_lv_map_cable_joint, e_lv_connection_joint | LS/OV Kabelmof [LS Kaart] | owner | Eigenaar | Physical | False | e_owner_enum |  | False |  | Enexis | ¦Derden¦Enexis | LSmof | Eigenaar | TEXT | 50 | Eigenaar | EigenaarBeheerder |  |  |  |  | Typering van de eigenaar van het object (zoals Gemeente, Netbeheerder, derden) |  | V6
E | LS_Mof | [12 empty] | Ja | Ontwerper | Nee |  |  |  |  | e_ls_mof | beheerder | [22 empty] | LSmof | Beheerder | TEXT | 50 | Beheerder | EigenaarBeheerder |  |  |  |  | Typering van de beheerder van het object (zoals Gemeente, Netbeheerder, derden) |  | V6
E | LS_Mof | construction_view_elektra | c_e_ls_mof | C E LS Mof | nrg_id | NRG Id | Physical | FALSE | ds_uint64 | 10 | FALSE | 0 | unset | Ja | SysteemImport | Nee |  |  |  |  | e_ls_mof | id |  |  |  |  | eo_connector_point_inst | id | physical | Koppeling Netfunctie |  | elec | e_lv_map_cable_joint, e_lv_connection_joint | LS/OV Kabelmof [LS Kaart] | id | Id | Physical | False | sys_id64 |  | True |  |  |  | LSmof | GisId | TEXT | 50 | GIS ID | nvt |  |  |  |  | De unieke sleutel die het object heeft in het GIS systeem van de Netbeheerder |  | V8 | Attribuutnaam aangepast obv review Alliander
E | LS_Mof | construction_view_elektra | c_e_ls_mof | C E LS Mof | c_e_projectplan_id | C E Projectplan Id | Physical | FALSE | sys_id64 | 10 | TRUE | unset | unset | Nee |  | Nee | [40 empty] | V6
E | LS_Mof | construction_view_elektra | c_e_ls_mof | C E LS Mof | kabel_op_rol? | Kabel op Rol? | Physical | FALSE | ds_bool | 10 | TRUE | unset | FALSE | [43 empty] | V6
E | LS_Mof | construction_view_elektra | c_e_ls_mof | C E LS Mof | nrg_actie_verwerkt? | NRG Actie Verwerkt? | Physical | FALSE | ds_bool | 10 | TRUE | unset | FALSE | [43 empty] | V6
E | LS_Mof | construction_view_elektra | c_e_ls_mof | C E LS Mof | uuid | UUID | Physical | FALSE | ds_charci | 36 | TRUE | unset | unset | Ja | SysteemImport | Nee |  | Appurtunance | LokaalID |  | e_ls_mof | nan |  | E Mof | NAN |  | eo_connector_point | asset_id | physical | Koppeling Asset |  | elec | e_lv_map_cable_joint, e_lv_connection_joint | LS/OV Kabelmof [LS Kaart] | master_asset_id | Master Asset Id | Physical | False | ds_uint64 |  | False | 0 |  |  | LSmof | AssetId | GlobalID |  | AssetId | nvt |  |  |  |  | Netbeheerder Asset Nummer. Wordt uitgegeven door de Netbeheerder. Het NAN is een uniek, tijdloos, betekenisloos en systeem-onafhankelijk ID. Het wordt gebruikt om informatie-objecten waarvan informatie in verschillende databases is opgeslagen te kunnen identificeren. Bij Liander gebruikt men daarvoor de GUID. Vergelijk Wikipedia : Een globally unique identifier of GUID (spreek uit: goe-ied) is een pseudowillekeurig getal dat gebruikt wordt in softwaretoepassingen, en dat verondersteld wordt wereldwijd uniek te zijn. Hoewel elke GUID niet 100% gegarandeerd uniek is, is het totaal aantal unieke sleutels (2128 of 3,4028×1038) zo groot dat de kans op de creatie van twee keer dezelfde GUID erg klein is. Een GUID is een getal van 16 bytes (128 bits), geschreven in hexadecimale vorm, zoals: 3F2504E0 4F89 11D3 9A 0C 03 05 E8 2C 33 01 GUID's worden vaak geschreven in de vorm van 4 bytes, dan 3 keer 2 bytes, en ten slotte nog eens 6 bytes, zoals: {3F2504E0-4F89-11D3-9A0C-0305E82C3301} |  | V6
E | LS_Mof | [12 empty] | Ja | Ontwerper/Aannemer | Nee | [28 empty] | LSmof | Artikelcodering | TEXT | 50 | Artikelcodering | nvt |  |  |  |  | Uniek en identificerend kenmerk van het individuele object, door fabrikant op het object aangebracht en geautomatiseerd in te lezen, indien aanwezig. Indien geen uniek nummer op het object zelf aanwezig is, kan dit ook worden gebruikt voor vastlegging van de typecodering zoals gebruikt door de leverancier of eigen voorraadsysteem. |  | V6.1 | Kolom P (vulling door aannemer) op Nee gezet nav review Hans Nas
E | LS_Mof | construction_view_elektra | c_e_ls_mof | C E LS Mof | rwo_id | rwo_id | Physical | FALSE | gis_id64 | 10 | TRUE | unset | sw:simple_vector:[1-3] | [7 empty] | e_ls_mof | rwo_id | [34 empty] | V6
E | LS_Mof | construction_view_elektra | c_e_ls_mof | C E LS Mof | ds!version | ds!version | Physical | FALSE | ds_vstamp | 10 | TRUE | unset | 0 | [7 empty] | e_ls_mof | ds!version | [34 empty] | V6
E | LS_Mof | construction_view_elektra | c_e_ls_mof | C E LS Mof | locatie | Locatie | geometry | FALSE | Geometry | 10 | TRUE | nvt | unset | Ja | Ontwerper | Ja | Ja | Appurtunance | Shape * |  | e_ls_mof | locatie |  | E Mof | Puntgeometrie |  | eo_connector_point_inst | location_lv | geometry | Koppeling Netfunctie |  | elec | e_lv_trench_joint | LS Geulmof | position_map | Positie [kaart] | Geometry | True |  |  | False |  |  |  | LSmof | Geometry | SHAPE |  | 3D Puntgeometrie | nvt |  |  | puntgeometrie | 3D | Geometrische positie (x,y,z) van de locatie van de Mof. Z-coördinaat geeft de diepte van de ligging aan (bovenkant mof tot maaiveld). Het zwaartepunt van de Mof wordt vastgelegd. | 3D geschikt maken | V11 | Attribuut hernoemd naar Geometry (conform GML), geometrietype en aantal dimensies als kolom toegevoegd en ingevuld.
E | LS_Mof | construction_view_elektra | c_e_ls_mof | C E LS Mof | c_e_ls_mof_scheiders | C_E LS Mof Scheiders | join | FALSE | Join | 20 | FALSE | nvt | unset | Ja |  | Ja |  |  |  |  | e_ls_mof | e_ls_mof_scheiders | [34 empty] | V6
E | LS_Mof | construction_view_elektra | c_e_ls_mof | C E LS Mof | c_e_projectplan | C E Projectplan | join | FALSE | Join | 20 | TRUE | nvt | unset | [43 empty] | V6
E | LS_Mof | construction_view_elektra | c_e_ls_mof | C E LS Mof | e_ls_mof_catalogus | Uitvoering | join | FALSE | Join | 20 | FALSE | nvt | unset | [7 empty] | e_ls_mof | e_ls_mof_catalogus | [34 empty] | V6
E | LS_Mof | [22 empty] | E Mof | Batchnummer | [29 empty] | Nummer van de reeks waarin het product gefabriceerd is. Binnen de batch heeft ieder product een eigen serienummer (dus uniek nummer van het product). Is alleen van toepassing voor HS- en MS Moffen. Vandaar de toevoeging '(MH)'. |  | V6
E | LS_Mof | [19 empty] | e_ls_mof | opv_naam | [34 empty] | V6
E | LS_Mof | [19 empty] | e_ls_mof | wijzig_naam | [34 empty] | V6
E | LS_Mof | [19 empty] | e_ls_mof | opv_datum | [34 empty] | V6
E | LS_Mof | [19 empty] | e_ls_mof | wijzig_datum | [34 empty] | V6
E | LS_Mof | [19 empty] | e_ls_mof | nettype | [34 empty] | V6
E | LS_Mof | [19 empty] | e_ls_mof | referentienummer | [34 empty] | V6
E | LS_Mof | [19 empty] | e_ls_mof | externe_aardpen | [34 empty] | V6
E | LS_Mof | [19 empty] | e_ls_mof | datum_aanleg_geschat? | [34 empty] | V6
E | LS_Mof | [19 empty] | e_ls_mof | int!info_flags | [34 empty] | V6
E | LS_Mof | [19 empty] | e_ls_mof | montageformuliernummer | [34 empty] | V6
E | LS_Mof | [19 empty] | e_ls_mof | spanningsniveau |  |  |  |  | eo_connector_point_inst | nominal_voltage | physical | Koppeling Netfunctie | [26 empty] | V6
E | LS_Mof | construction_view_elektra | c_e_ls_mof_scheider | C E LS Mof Scheider | id | Id | Physical | FALSE | sys_id64 | 10 | TRUE | unset | unset | Ja |  | Nee | [40 empty] | V6
E | LS_Mof | construction_view_elektra | c_e_ls_mof_scheider | C E LS Mof Scheider | e_ls_mof_id | E LS Mof Id | Physical | FALSE | sys_id64 | 10 | FALSE | 0 | unset | Ja |  | Ja | [40 empty] | V6
E | LS_Mof | construction_view_elektra | c_e_ls_mof_scheider | C E LS Mof Scheider | subnettype | Subnettype | Physical | FALSE | e_subnettype_enum | 20 | TRUE | unset | Hoofdnet | Ja |  | Ja | [40 empty] | V6
E | LS_Mof | construction_view_elektra | c_e_ls_mof_scheider | C E LS Mof Scheider | status | Status | Physical | FALSE | ds_charci | 20 | FALSE |  | unset | Ja |  | Ja | [40 empty] | V6
E | LS_Mof | construction_view_elektra | c_e_ls_mof_scheider | C E LS Mof Scheider | nrg_actie | NRG Actie | Physical | FALSE | ds_charci | 15 | FALSE |  | unset | [43 empty] | V6
E | LS_Mof | construction_view_elektra | c_e_ls_mof_scheider | C E LS Mof Scheider | nrg_id | NRG Id | Physical | FALSE | ds_uint64 | 10 | FALSE | 0 | unset | Ja |  | Nee | [40 empty] | V6
E | LS_Mof | construction_view_elektra | c_e_ls_mof_scheider | C E LS Mof Scheider | c_e_projectplan_id | C E Projectplan Id | Physical | FALSE | sys_id64 | 10 | TRUE | unset | unset | [43 empty] | V6
E | LS_Mof | construction_view_elektra | c_e_ls_mof_scheider | C E LS Mof Scheider | nrg_actie_verwerkt? | NRG Actie Verwerkt? | Physical | FALSE | ds_bool | 10 | TRUE | unset | FALSE | [43 empty] | V6
E | LS_Mof | construction_view_elektra | c_e_ls_mof_scheider | C E LS Mof Scheider | uuid | UUID | Physical | FALSE | ds_charci | 36 | TRUE | unset | unset | [43 empty] | V6
E | LS_Mof | construction_view_elektra | c_e_ls_mof_scheider | C E LS Mof Scheider | rwo_id | rwo_id | Physical | FALSE | gis_id64 | 10 | TRUE | unset | sw:simple_vector:[1-3] | [43 empty] | V6
E | LS_Mof | construction_view_elektra | c_e_ls_mof_scheider | C E LS Mof Scheider | ds!version | ds!version | Physical | FALSE | ds_vstamp | 10 | TRUE | unset | 0 | [43 empty] | V6
E | LS_Mof | construction_view_elektra | c_e_ls_mof_scheider | C E LS Mof Scheider | locatie | Locatie | geometry | FALSE | Geometry | 10 | TRUE | nvt | unset | Ja |  | Ja | [40 empty] | V6
E | LS_Mof | construction_view_elektra | c_e_ls_mof_scheider | C E LS Mof Scheider | c_e_projectplan | C E Projectplan | join | FALSE | Join | 20 | TRUE | nvt | unset | [43 empty] | V6
E | LS_Mof | construction_view_elektra | c_e_ls_mof_scheider | C E LS Mof Scheider | c_e_ls_mof | C_E LS Mof | join | FALSE | Join | 20 | FALSE | nvt | unset | [43 empty] | V6
E | LS_Mof | [16 empty] | Appurtunance | BeginLevensduurVersie | [37 empty] | V6
E | LS_Mof | [16 empty] | Appurtunance | EindeLevensduurVersie | [37 empty] | V6
E | LS_Mof | [16 empty] | Appurtunance | inNetwerk | [37 empty] | V6
E | LS_Mof | [16 empty] | Appurtunance | GeldigVanDatum | [37 empty] | V6
E | LS_Mof | [16 empty] | Appurtunance | GeldigTotDatum | [37 empty] | V6
E | LS_Mof | [16 empty] | Appurtunance | bovengrondsZichtbaar | [37 empty] | V6
E | LS_Mof | [16 empty] | Appurtunance | geoNauwkeurigheidXY | [7 empty] | eo_connector_point_inst | stedin_locating_method | physical | Koppeling Netfunctie | [26 empty] | V6
E | LS_Mof | [16 empty] | Appurtunance | Label | [37 empty] | V6
E | LS_Mof | [16 empty] | Appurtunance | klicMeldnummer | [37 empty] | V6
E | LS_Mof | [16 empty] | Appurtunance | BelanghebbendeLokaalId | [37 empty] | V6
E | LS_Mof | [16 empty] | Appurtunance | Thema | [37 empty] | V6
E | LS_Mof | [16 empty] | Appurtunance | OverheidsVoorzieningsVerwijzing | [37 empty] | V6
E | LS_Mof | [16 empty] | Appurtunance | NutsVoorzieningsVerwijzing | [37 empty] | V6
E | LS_Mof | [16 empty] | Appurtunance | heeftExtraInformatie | [37 empty] | V6
E | LS_Mof | [16 empty] | Appurtunance | RotatiehoekSymbool | [37 empty] | V6
E | LS_Mof | [16 empty] | Appurtunance | GlobalID * | [37 empty] | V6
E | LS_Mof | [16 empty] | Appurtunance | Beheerder | [37 empty] | V6
E | LS_Mof | [16 empty] | Appurtunance | Hoogte | [37 empty] | V6
E | LS_Mof | [16 empty] | Appurtunance | HoogteEenheid | [37 empty] | V6
E | LS_Mof | [16 empty] | Appurtunance | Omschrijving | [37 empty] | V6
E | LS_Mof | [16 empty] | Appurtunance | BGT_ID | [37 empty] | V6
E | LS_Mof | [25 empty] | eo_connector_point | alias | physical | Koppeling Asset | [26 empty] | V6
E | LS_Mof | [25 empty] | eo_connector_point | date_acquired | physical | Koppeling Asset | [26 empty] | V6
E | LS_Mof | [25 empty] | eo_connector_point | date_manufactured | physical | Koppeling Asset | [26 empty] | V6
E | LS_Mof | [25 empty] | eo_connector_point | device_type | physical | Koppeling Asset | [26 empty] | V6
E | LS_Mof | [25 empty] | eo_connector_point | id | physical | Koppeling Asset | [26 empty] | V6
E | LS_Mof | [25 empty] | eo_connector_point | remarks_id | physical | Koppeling Asset | [26 empty] | V6
E | LS_Mof | [25 empty] | eo_connector_point | serial_number | physical | Koppeling Asset | [26 empty] | V6
E | LS_Mof | [25 empty] | eo_connector_point | source_data | physical | Koppeling Asset | [26 empty] | V6
E | LS_Mof | [25 empty] | eo_connector_point | source_id | physical | Koppeling Asset | [26 empty] | V6
E | LS_Mof | [25 empty] | eo_connector_point | stedin_cable_length | physical | Koppeling Asset | [26 empty] | V6
E | LS_Mof | [25 empty] | eo_connector_point | stedin_clamp_type | physical | Koppeling Asset | [26 empty] | V6
E | LS_Mof | [25 empty] | eo_connector_point | stedin_earth_dis_res_meas_date | physical | Koppeling Asset | [26 empty] | V6
E | LS_Mof | [25 empty] | eo_connector_point | stedin_earth_dispersion_res | physical | Koppeling Asset | [26 empty] | V6
E | LS_Mof | [25 empty] | eo_connector_point | stedin_installation_company | physical | Koppeling Asset | [26 empty] | V6
E | LS_Mof | [25 empty] | eo_connector_point | stedin_is_reserve | physical | Koppeling Asset | [26 empty] | V6
E | LS_Mof | [25 empty] | eo_connector_point | stedin_oil_cable_stop_joint | physical | Koppeling Asset | [26 empty] | V6
E | LS_Mof | [25 empty] | eo_connector_point | existing_installation | join | Koppeling Asset | [26 empty] | V6
E | LS_Mof | [25 empty] | eo_connector_point | existing_phases | join | Koppeling Asset | [26 empty] | V6
E | LS_Mof | [25 empty] | eo_connector_point | future_installation | join | Koppeling Asset | [26 empty] | V6
E | LS_Mof | [25 empty] | eo_connector_point | future_phases | join | Koppeling Asset | [26 empty] | V6
E | LS_Mof | [25 empty] | eo_connector_point | int!info_flags | join | Koppeling Asset | [26 empty] | V6
E | LS_Mof | [25 empty] | eo_connector_point | past_installation | join | Koppeling Asset | [26 empty] | V6
E | LS_Mof | [25 empty] | eo_connector_point | past_phases | join | Koppeling Asset | [26 empty] | V6
E | LS_Mof | [25 empty] | eo_connector_point | remarks | join | Koppeling Asset | [26 empty] | V6
E | LS_Mof | [25 empty] | eo_connector_point | specification!int | join | Koppeling Asset | [26 empty] | V6
E | LS_Mof | [25 empty] | eo_connector_point | alias_description | logical | Koppeling Asset | [26 empty] | V6
E | LS_Mof | [25 empty] | eo_connector_point | specification_description | logical | Koppeling Asset | [26 empty] | V6
E | LS_Mof | [25 empty] | eo_connector_point | meatball | geometry | Koppeling Asset | [26 empty] | V6
E | LS_Mof | [25 empty] | eo_connector_point | remarks_annotation | geometry | Koppeling Asset | [26 empty] | V6
E | LS_Mof | [25 empty] | eo_connector_point_exi_phase | abandoned | physical | Koppeling Asset Inzet | [26 empty] | V6
E | LS_Mof | [25 empty] | eo_connector_point_exi_phase | date_in_service | physical | Koppeling Asset Inzet | [26 empty] | V6
E | LS_Mof | [25 empty] | eo_connector_point_exi_phase | equipment_id | physical | Koppeling Asset Inzet | [26 empty] | V6
E | LS_Mof | [25 empty] | eo_connector_point_exi_phase | id | physical | Koppeling Asset Inzet | [26 empty] | V6
E | LS_Mof | [25 empty] | eo_connector_point_exi_phase | installation_id | physical | Koppeling Asset Inzet | [26 empty] | V6
E | LS_Mof | [25 empty] | eo_connector_point_exi_phase | normally_energised | physical | Koppeling Asset Inzet | [26 empty] | V6
E | LS_Mof | [25 empty] | eo_connector_point_exi_phase | phase | physical | Koppeling Asset Inzet | [26 empty] | V6
E | LS_Mof | [25 empty] | eo_connector_point_exi_phase | phase_context | physical | Koppeling Asset Inzet | [26 empty] | V6
E | LS_Mof | [25 empty] | eo_connector_point_exi_phase | stedin_date_removed | physical | Koppeling Asset Inzet | [26 empty] | V6
E | LS_Mof | [25 empty] | eo_connector_point_exi_phase | stedin_usage | physical | Koppeling Asset Inzet | [26 empty] | V6
E | LS_Mof | [25 empty] | eo_connector_point_exi_phase | asset | join | Koppeling Asset Inzet | [26 empty] | V6
E | LS_Mof | [25 empty] | eo_connector_point_exi_phase | installation | join | Koppeling Asset Inzet | [26 empty] | V6
E | LS_Mof | [25 empty] | eo_connector_point_exi_phase | int!info_flags | join | Koppeling Asset Inzet | [26 empty] | V6
E | LS_Mof | [25 empty] | eo_connector_point_inst | alias | physical | Koppeling Netfunctie | [26 empty] | V6
E | LS_Mof | [25 empty] | eo_connector_point_inst | location_description_id | physical | Koppeling Netfunctie | [26 empty] | V6
E | LS_Mof | [25 empty] | eo_connector_point_inst | mounting | physical | Koppeling Netfunctie | [26 empty] | V6
E | LS_Mof | [25 empty] | eo_connector_point_inst | name | physical | Koppeling Netfunctie | [26 empty] | V6
E | LS_Mof | [25 empty] | eo_connector_point_inst | nominal_voltage_pn | physical | Koppeling Netfunctie | [26 empty] | V6
E | LS_Mof | [25 empty] | eo_connector_point_inst | nominal_voltage_pp | physical | Koppeling Netfunctie | [26 empty] | V6
E | LS_Mof | [25 empty] | eo_connector_point_inst | owner_name | physical | Koppeling Netfunctie | [26 empty] | V6
E | LS_Mof | [25 empty] | eo_connector_point_inst | phase_context | physical | Koppeling Netfunctie | [26 empty] | V6
E | LS_Mof | [25 empty] | eo_connector_point_inst | remarks_id | physical | Koppeling Netfunctie | [26 empty] | V6
E | LS_Mof | [25 empty] | eo_connector_point_inst | source_data | physical | Koppeling Netfunctie | [26 empty] | V6
E | LS_Mof | [25 empty] | eo_connector_point_inst | source_id | physical | Koppeling Netfunctie | [26 empty] | V6
E | LS_Mof | [25 empty] | eo_connector_point_inst | stedin_date_located | physical | Koppeling Netfunctie | [26 empty] | V6
E | LS_Mof | [25 empty] | eo_connector_point_inst | style_subcode | physical | Koppeling Netfunctie | [26 empty] | V6
E | LS_Mof | [25 empty] | eo_connector_point_inst | bay | join | Koppeling Netfunctie | [26 empty] | V6
E | LS_Mof | [25 empty] | eo_connector_point_inst | bay!int | join | Koppeling Netfunctie | [26 empty] | V6
E | LS_Mof | [25 empty] | eo_connector_point_inst | circuit_and_section | join | Koppeling Netfunctie | [26 empty] | V6
E | LS_Mof | [25 empty] | eo_connector_point_inst | circuit_and_section!int | join | Koppeling Netfunctie | [26 empty] | V6
E | LS_Mof | [25 empty] | eo_connector_point_inst | circuit_and_section_boundary | join | Koppeling Netfunctie | [26 empty] | V6
E | LS_Mof | [25 empty] | eo_connector_point_inst | circuit_and_section_boundary!int | join | Koppeling Netfunctie | [26 empty] | V6
E | LS_Mof | [25 empty] | eo_connector_point_inst | circuit_source_stopper | join | Koppeling Netfunctie | [26 empty] | V6
E | LS_Mof | [25 empty] | eo_connector_point_inst | circuit_source_stopper!int | join | Koppeling Netfunctie | [26 empty] | V6
E | LS_Mof | [25 empty] | eo_connector_point_inst | existing_assets | join | Koppeling Netfunctie | [26 empty] | V6
E | LS_Mof | [25 empty] | eo_connector_point_inst | existing_phases | join | Koppeling Netfunctie | [26 empty] | V6
E | LS_Mof | [25 empty] | eo_connector_point_inst | feeding_section | join | Koppeling Netfunctie | [26 empty] | V6
E | LS_Mof | [25 empty] | eo_connector_point_inst | feeding_section!int | join | Koppeling Netfunctie | [26 empty] | V6
E | LS_Mof | [25 empty] | eo_connector_point_inst | future_assets | join | Koppeling Netfunctie | [26 empty] | V6
E | LS_Mof | [25 empty] | eo_connector_point_inst | future_phases | join | Koppeling Netfunctie | [26 empty] | V6
E | LS_Mof | [25 empty] | eo_connector_point_inst | installation_group | join | Koppeling Netfunctie | [26 empty] | V6
E | LS_Mof | [25 empty] | eo_connector_point_inst | installation_group!int | join | Koppeling Netfunctie | [26 empty] | V6
E | LS_Mof | [25 empty] | eo_connector_point_inst | int!info_flags | join | Koppeling Netfunctie | [26 empty] | V6
E | LS_Mof | [25 empty] | eo_connector_point_inst | location_description | join | Koppeling Netfunctie | [26 empty] | V6
E | LS_Mof | [25 empty] | eo_connector_point_inst | markers | join | Koppeling Netfunctie | [26 empty] | V6
E | LS_Mof | [25 empty] | eo_connector_point_inst | markers!int | join | Koppeling Netfunctie | [26 empty] | V6
E | LS_Mof | [25 empty] | eo_connector_point_inst | past_assets | join | Koppeling Netfunctie | [26 empty] | V6
E | LS_Mof | [25 empty] | eo_connector_point_inst | past_phases | join | Koppeling Netfunctie | [26 empty] | V6
E | LS_Mof | [25 empty] | eo_connector_point_inst | remarks | join | Koppeling Netfunctie | [26 empty] | V6
E | LS_Mof | [25 empty] | eo_connector_point_inst | schematic_links | join | Koppeling Netfunctie | [26 empty] | V6
E | LS_Mof | [25 empty] | eo_connector_point_inst | schematic_links!int | join | Koppeling Netfunctie | [26 empty] | V6
E | LS_Mof | [25 empty] | eo_connector_point_inst | schematic_nodes | join | Koppeling Netfunctie | [26 empty] | V6
E | LS_Mof | [25 empty] | eo_connector_point_inst | schematic_nodes!int | join | Koppeling Netfunctie | [26 empty] | V6
E | LS_Mof | [25 empty] | eo_connector_point_inst | alias_description | logical | Koppeling Netfunctie | [26 empty] | V6
E | LS_Mof | [25 empty] | eo_connector_point_inst | circuit_id | logical | Koppeling Netfunctie | [26 empty] | V6
E | LS_Mof | [25 empty] | eo_connector_point_inst | circuit_id2 | logical | Koppeling Netfunctie | [26 empty] | V6
E | LS_Mof | [25 empty] | eo_connector_point_inst | device_type | logical | Koppeling Netfunctie | [26 empty] | V6
E | LS_Mof | [25 empty] | eo_connector_point_inst | existing_phasing | logical | Koppeling Netfunctie | [26 empty] | V6
E | LS_Mof | [25 empty] | eo_connector_point_inst | future_phasing | logical | Koppeling Netfunctie | [26 empty] | V6
E | LS_Mof | [25 empty] | eo_connector_point_inst | annotation | geometry | Koppeling Netfunctie | [26 empty] | V6
E | LS_Mof | [25 empty] | eo_connector_point_inst | annotation_hv | geometry | Koppeling Netfunctie | [26 empty] | V6
E | LS_Mof | [25 empty] | eo_connector_point_inst | annotation_lv | geometry | Koppeling Netfunctie | [26 empty] | V6
E | LS_Mof | [25 empty] | eo_connector_point_inst | annotation_mv | geometry | Koppeling Netfunctie | [26 empty] | V6
E | LS_Mof | [25 empty] | eo_connector_point_inst | annotation_other | geometry | Koppeling Netfunctie | [26 empty] | V6
E | LS_Mof | [25 empty] | eo_connector_point_inst | annotation_sub | geometry | Koppeling Netfunctie | [26 empty] | V6
E | LS_Mof | [25 empty] | eo_connector_point_inst | leader_line | geometry | Koppeling Netfunctie | [26 empty] | V6
E | LS_Mof | [25 empty] | eo_connector_point_inst | location | geometry | Koppeling Netfunctie | [26 empty] | V6
E | LS_Mof | [25 empty] | eo_connector_point_inst | location_hv | geometry | Koppeling Netfunctie | [26 empty] | V6
E | LS_Mof | [25 empty] | eo_connector_point_inst | location_mv | geometry | Koppeling Netfunctie | [26 empty] | V6
E | LS_Mof | [25 empty] | eo_connector_point_inst | location_other | geometry | Koppeling Netfunctie | [26 empty] | V6
E | LS_Mof | [25 empty] | eo_connector_point_inst | location_sub | geometry | Koppeling Netfunctie | [26 empty] | V6
E | LS_Mof | [25 empty] | eo_connector_point_inst | meatball | geometry | Koppeling Netfunctie | [26 empty] | V6
E | LS_Mof | [25 empty] | eo_connector_point_inst | remarks_annotation | geometry | Koppeling Netfunctie | [26 empty] | V6
E | LS_Mof | [30 empty] | elec | e_lv_map_cable_joint, e_lv_connection_joint | LS/OV Kabelmof [LS Kaart] | insert_date | Opvoerdatum | Physical | False | ds_date |  | False | 25569 | [14 empty] | V7 | Toegevoegd bij mapping Enexis
E | LS_Mof | [30 empty] | elec | e_lv_map_cable_joint, e_lv_connection_joint | LS/OV Kabelmof [LS Kaart] | insert_user | Opvoergebruiker | Physical | False | ds_charci | 20 | False | [15 empty] | V7 | Toegevoegd bij mapping Enexis
E | LS_Mof | [30 empty] | elec | e_lv_map_cable_joint, e_lv_connection_joint | LS/OV Kabelmof [LS Kaart] | contractor | Aannemer | Physical | False | ds_charci | 15 | False | [15 empty] | V7 | Toegevoegd bij mapping Enexis
E | LS_Mof | [30 empty] | elec | e_lv_map_cable_joint | LS/OV Kabelmof [LS Kaart] | fitter | Monteur | Physical | False | ds_charci | 15 | False | [15 empty] | V7 | Toegevoegd bij mapping Enexis
E | LS_Mof | [30 empty] | elec | e_lv_map_cable_joint | LS/OV Kabelmof [LS Kaart] | main_cable_id | Hoofdleiding id | Physical | False | ds_charci | 15 | False | [15 empty] | V7 | Toegevoegd bij mapping Enexis
E | LS_Mof | [30 empty] | elec | e_lv_map_cable_joint | LS/OV Kabelmof [LS Kaart] | main_cable_id2 | Hoofdleiding id2 | Physical | False | ds_charci | 15 | False | [15 empty] | V7 | Toegevoegd bij mapping Enexis
E | LS_Mof | [30 empty] | elec | e_lv_map_cable_joint | LS/OV Kabelmof [LS Kaart] | main_cable_id3 | Hoofdleiding id3 | Physical | False | ds_charci | 15 | False | [15 empty] | V7 | Toegevoegd bij mapping Enexis
E | LS_Mof | [30 empty] | elec | e_lv_map_cable_joint | LS/OV Kabelmof [LS Kaart] | ra_electrode | Ra elektrode | Physical | False | ds_float |  | False | -9999.000 ohm | [14 empty] | V7 | Toegevoegd bij mapping Enexis
E | LS_Mof | [30 empty] | elec | e_lv_map_cable_joint | LS/OV Kabelmof [LS Kaart] | location_description | Lokatie Omschrijving | Physical | False | ds_charci | 20 | False | [15 empty] | V7 | Toegevoegd bij mapping Enexis
E | LS_Mof | [30 empty] | elec | e_lv_map_cable_joint | LS/OV Kabelmof [LS Kaart] | adres_id | Adres Id | Physical | False | sys_id64 |  | False | 0 | [14 empty] | V7 | Toegevoegd bij mapping Enexis
E | LS_Mof | [30 empty] | elec | e_lv_map_cable_joint | LS/OV Kabelmof [LS Kaart] | label_text | Label tekst | Physical | False | ds_charci | 24 | False | [15 empty] | V7 | Toegevoegd bij mapping Enexis
E | LS_Mof | [30 empty] | elec | e_lv_map_cable_joint, e_lv_connection_joint | LS/OV Kabelmof [LS Kaart] | remarks_id | Remarks Id | Physical | False | ds_uint64 |  | False | 0 | [14 empty] | V7 | Toegevoegd bij mapping Enexis
E | LS_Mof | [30 empty] | elec | e_lv_map_cable_joint, e_lv_connection_joint | LS/OV Kabelmof [LS Kaart] | change_state | Change State | Physical | False | change_state_enum |  | True |  | Active | Active¦Dummy¦Install¦Remove¦Update | [12 empty] | V7 | Toegevoegd bij mapping Enexis
E | LS_Mof | [30 empty] | elec | e_lv_map_cable_joint | LS/OV Kabelmof [LS Kaart] | lv_cable_type_id | Lv Cable Type Id | Physical | False | ds_uint64 |  | False | 0 | [14 empty] | V7 | Toegevoegd bij mapping Enexis
E | LS_Mof | [30 empty] | elec | e_lv_map_cable_joint | LS/OV Kabelmof [LS Kaart] | lv_cable_type_id2 | Lv Cable Type Id2 | Physical | False | ds_uint64 |  | False | 0 | [14 empty] | V7 | Toegevoegd bij mapping Enexis
E | LS_Mof | [30 empty] | elec | e_lv_map_cable_joint | LS/OV Kabelmof [LS Kaart] | lv_cable_type_id3 | Lv Cable Type Id3 | Physical | False | ds_uint64 |  | False | 0 | [14 empty] | V7 | Toegevoegd bij mapping Enexis
E | LS_Mof | [30 empty] | elec | e_lv_connection_joint | LS Aansluitmof | cable_subgroup_id | Cable Subgroup Id | Physical | False | sys_id64 |  | False | 0 | [14 empty] | V7 | Toegevoegd bij mapping Enexis
E | LS_Mof | [30 empty] | elec | e_lv_connection_joint | LS Aansluitmof | e_lv_cable_subgroup_change_id | E Lv Cable Subgroup Change Id | Physical | False | ds_int64 |  | False | -1 | 0 | [13 empty] | V7 | Toegevoegd bij mapping Enexis
E | LS_Mof | [30 empty] | elec | e_lv_map_cable_joint, e_lv_connection_joint | LS/OV Kabelmof [LS Kaart] | change_id | Change Id | Physical | False | ds_int64 |  | True |  | 0
E | LS_Ovaansluiting | construction_view_elektra | c_e_ovl_overdrachtspunt | C E OVL Overdrachtspunt | id | Id | Physical | FALSE | sys_id64 | 10 | TRUE | unset | unset | [43 empty] | V6
E | LS_Ovaansluiting | construction_view_elektra | c_e_ovl_overdrachtspunt | C E OVL Overdrachtspunt | aansluitset | Aansluitset | Physical | FALSE | ds_charci | 50 | FALSE |  | unset | Ja | Ontwerper | Ja |  |  |  |  | e_ovl_overdrachtspunt | aansluitset |  |  |  |  | eo_service_point | specification | join | Technische Aansluiting |  | elec | e_street_light_connection | OV Aansluiting | connecting_block_id | Connecting Block Id | [8 empty] | OVLoverdrachtspunt | Aansluitset | TEXT | 50 | Aansluitset | AansluitsetOvl |  |  |  |  | Het type aansluitset dat in de mast is toegepast |  | V6
E | LS_Ovaansluiting | construction_view_elektra | c_e_ovl_overdrachtspunt | C E OVL Overdrachtspunt | volgnummer | Volgnummer | Physical | FALSE | ds_charci | 22 | FALSE |  | 1 | Ja | Ontwerper | Nee |  |  |  |  | e_ovl_overdrachtspunt | volgnummer | [9 empty] | elec | e_street_light_connection | OV Aansluiting | pole_number | Mastnummer OV Eigenaar | Physical | False | ds_charci | 16 | False |  |  |  | OVLoverdrachtspunt | Mastnummer | TEXT | 50 | Mastnummer | nvt |  |  |  |  | Nummer dat op de mast is aangebracht ter identificatie |  | V6
E | LS_Ovaansluiting | construction_view_elektra | c_e_ovl_overdrachtspunt | C E OVL Overdrachtspunt | datum_aanleg | Datum Aanleg | Physical | FALSE | ds_date | 10 | FALSE | 1970-01-01 | unset | Ja | Aannemer | Ja |  |  |  |  | e_ovl_overdrachtspunt | datum_aanleg | [9 empty] | elec | e_street_light_connection | OV Aansluiting | build_date | Aanlegdatum | Physical | False | ds_date |  | False | 25569 |  |  | OVLoverdrachtspunt | DatumAanleg | DATE |  | Datum aanleg | nvt |  |  |  |  | Datum van aanleg tot op dag nauwkeurig. |  | V8 | Attribuutnaam aangepast obv review Alliander
E | LS_Ovaansluiting | [13 empty] | Aannemer | Nee | [28 empty] | OVLoverdrachtspunt | Toelichting | TEXT | 255 | Toelichting | nvt |  |  |  |  | In dit attribuut kan de aannemer ontbrekende keuzelijstitems documenteren |  | V9 | Toegevoegd zodat aannemer ontbrekende items in keuzelijst kan documenteren
E | LS_Ovaansluiting | construction_view_elektra | c_e_ovl_overdrachtspunt | C E OVL Overdrachtspunt | e_ls_kabel_id | E LS Kabel Id | Physical | FALSE | sys_id64 | 10 | FALSE | 0 | unset | [7 empty] | e_ovl_overdrachtspunt | e_ls_kabel_id | [34 empty] | V6
E | LS_Ovaansluiting | construction_view_elektra | c_e_ovl_overdrachtspunt | C E OVL Overdrachtspunt | status | Status | Physical | FALSE | ds_charci | 25 | TRUE |  | unset | Ja | Ontwerper | Ja | Ja |  |  |  | e_ovl_overdrachtspunt | status |  |  |  |  | eo_service_point | status | physical | Technische Aansluiting |  | elec | e_street_light_connection | OV Aansluiting | status | Status | Physical | False | e_status_enum |  | True |  | in bedrijf | buiten bedrijf¦gepland¦in bedrijf¦te verwijderen | OVLoverdrachtspunt | Status | TEXT | 50 | Status | Status | Status | Status |  |  | Geeft de toestand van de asset weer in de asset lifecycle, vertaald naar NLCS Status |  | V6
E | LS_Ovaansluiting | [12 empty] | Ja | Ontwerper | Ja | Ja | [27 empty] | OVLoverdrachtspunt | Bedrijfstoestand | TEXT | 50 | Bedrijfstoestand | Bedrijfstoestand | Bedrijfstoestand |  |  |  | Geeft aan of de asset in bedrijf is, verlaten of reserve (zie statusmodel) |  | V11 | Toegevoegd t.b.v. expliciete vastlegging bedrijfstoestand en 1:1 samenhang met NLCS
E | LS_Ovaansluiting | construction_view_elektra | c_e_ovl_overdrachtspunt | C E OVL Overdrachtspunt | nrg_actie | NRG Actie | Physical | FALSE | ds_charci | 15 | FALSE |  | unset | Ja | Ontwerper | Nee | [28 empty] | OVLoverdrachtspunt | Bewerking | TEXT | 50 | Bewerking | Bewerking | Bewerking |  |  |  | NLCS Bewerking wordt gebruikt om aan te geven welke bewerking/aanpassing in het project moet worden gedaan (ontwerptekening) of is uitgevoerd (as-buitl tekening) op het betreffende object. |  | V6
E | LS_Ovaansluiting | construction_view_elektra | c_e_ovl_overdrachtspunt | C E OVL Overdrachtspunt | functie | Functie | Physical | FALSE | ds_charci | 25 | FALSE |  | unset | Ja | Ontwerper | Nee | Ja |  |  |  | e_ovl_overdrachtspunt | functie |  | E Fysiek Overdrachtspunt Geschakeld Net (L) | Functie >> |  | eo_service_point | connection_type | physical | Technische Aansluiting |  | elec | e_street_light_connection | OV Aansluiting | afnemer_type | Afnemer Type | Physical | False | ds_charci | 32 | False |  |  |  | OVLoverdrachtspunt | Functie | TEXT | 50 | Functie | FunctieOvlOverdrachtspunt |  | 1 |  |  | Functie >> De geschakelde aansluiting komt in meerdere veschijningsvormen voor. Veelal als een aansluitset in een OV Mast, maar ook in OV Kastje waarmee de verlichting van een winkelstraat gevoed wordt. Ook kan er vanuit de geschakelde aansluiting een net van derden (gemeente) gevoed worden. De geschakelde aansluiting dient hierbij als OV Mast primair. Keuzelijst met bijv: OV Kastje; OV Mast; OV Mast Primair Dimitry: Hoe gaan we om met masten van derden (aantal)? |  | V6
E | LS_Ovaansluiting | construction_view_elektra | c_e_ovl_overdrachtspunt | C E OVL Overdrachtspunt | aanwezige_spanning | Aanwezige Spanning | Physical | FALSE | ds_charci | 50 | FALSE |  | unset | Ja | Ontwerper | Ja | Ja |  |  |  | e_ovl_overdrachtspunt | aanwezige_spanning |  |  |  |  | eo_service_point | nominal_voltage | physical | Technische Aansluiting | [14 empty] | OVLoverdrachtspunt | Spanningsniveau | TEXT | 50 | Spanningsniveau | SpanningsniveauLSKabel |  |  |  |  | Nominaalspanning waarop de kabel normaliter wordt bedreven |  | V6
E | LS_Ovaansluiting | construction_view_elektra | c_e_ovl_overdrachtspunt | C E OVL Overdrachtspunt | doorlaatwaarde | Doorlaatwaarde | Physical | FALSE | ds_uint | 10 | FALSE | 0 | unset | Ja | Ontwerper | Ja |  |  |  |  | e_ovl_overdrachtspunt | doorlaatwaarde |  |  |  |  | eo_service_point | stedin_fuse_interrupt_current | physical | Technische Aansluiting | [14 empty] | OVLoverdrachtspunt | Doorlaatwaarde | TEXT | 50 | Doorlaatwaarde | Doorlaatwaarde |  |  |  |  | De doorlaatwaarde in Ampere van de hoofdzekering |  | V6
E | LS_Ovaansluiting | construction_view_elektra | c_e_ovl_overdrachtspunt | C E OVL Overdrachtspunt | doorverbinding_aarde_nul? | Doorverbinding Aarde Nul? | Physical | FALSE | ds_bool | 10 | TRUE | unset | unset | Ja | Ontwerper | Ja |  |  |  |  | e_ovl_overdrachtspunt | doorverbinding_aarde_nul? |  |  |  |  | eo_service_point | stedin_earthing_type | physical | Technische Aansluiting | [14 empty] | OVLoverdrachtspunt | DoorverbindingAardeNul | TEXT | 3 | Doorverbinding aarde nul | JaNee |  |  |  |  | Geeft weer of aarde en nul met elkaar doorverbonden zijn |  | V8 | Attribuutnaam aangepast obv review Alliander
E | LS_Ovaansluiting | [12 empty] | Ja | Ontwerper | Ja |  |  |  |  | e_ovl_overdrachtspunt | aansluitwijze |  |  |  |  | eo_service_point | stedin_is_aux_cores_connected | physical | Technische Aansluiting |  | elec | e_street_light_connection | OV Aansluiting | system | Systeem | Physical | False | aansluiting_systeem_enum |  | False |  | aftak | ¦LCU¦aftak¦minister¦onbekend¦relaismast¦rijg¦sectionering | OVLoverdrachtspunt | Aansluitwijze | TEXT | 50 | Aansluitwijze | AansluitwijzeOvl |  |  |  |  | Geeft weer hoe de mast is aangesloten op het voedende net: Aftak, mini-ster, rijgaansluiting etc. |  | V7 | Aangepast bij mapping Enexis
E | LS_Ovaansluiting | [12 empty] | Ja | Ontwerper | [8 empty] | E Fysiek Overdrachtspunt Geschakeld Net (L) | Aansluitwijze | [19 empty] | OVLoverdrachtspunt | VoedingEnSturing | TEXT | 50 | Voeding en sturing | VoedingEnSturingOvl |  |  |  |  | Keuzelijst waarmee wordt vastgelegd op welke wijze de OV aansluiting wordt gevoed en wordt geschakeld | Toevoegen in NRG | V8 | Attribuutnaam aangepast obv review Alliander
E | LS_Ovaansluiting | [12 empty] | Ja | Ontwerper | [16 empty] | elec | e_street_light_connection | OV Aansluiting | switch_mode | Schakeling | Physical | False | sl_connection_switch_mode_enum |  | True |  | Onbekend | Avond¦Avond/Nacht¦N.v.t.¦Nacht¦Onbekend | OVLoverdrachtspunt | Schakeling | TEXT | 50 | Schakeling | SchakelingOvl |  |  |  |  | Beschrijft of de OV-schakeling de avond, nacht of beiden betreft |  | V7 | Toegevoegd bij mapping Enexis
E | LS_Ovaansluiting | [12 empty] | Ja | Ontwerper | [29 empty] | OVLoverdrachtspunt | Kabelmontage | TEXT | 50 | Kabelmontage | Kabelmontage |  |  |  |  | Geeft weer in hoeverre er sprake is van een stekker in de kabelmontage |  | V9 | Toegevoegd op verzoek van Alliander
E | LS_Ovaansluiting | construction_view_elektra | c_e_ls_aansluiting | C E LS Aansluiting | doorlaatwaarde | Doorlaatwaarde | Derived | TRUE | ds_uint | 10 | FALSE | unset | unset | Ja | Ontwerper | Ja |  |  |  |  | e_ls_aansluiting | doorlaatwaarde |  |  |  |  | eo_service_point | stedin_fuse_interrupt_current | physical | Technische Aansluiting |  | elec | e_lv_service_connection | LS Aansluiting | service_connection_type_type | Service Connection Type Type | Physical | False | ds_charci | 32 | False |  |  |  | LSoverdrachtspunt | Doorlaatwaarde | TEXT | 50 | Doorlaatwaarde | Doorlaatwaarde |  |  |  |  | De doorlaatwaarde in Ampere van de hoofdzekering |  | V6
E | LS_Ovaansluiting | construction_view_elektra | c_e_ovl_overdrachtspunt | C E OVL Overdrachtspunt | digitaal_ingemeten? | Digitaal Ingemeten? | Physical | FALSE | ds_bool | 10 | TRUE | unset | FALSE | Ja |  | Ja |  |  |  |  | e_ovl_overdrachtspunt | digitaal_ingemeten? | [33 empty] | Mapping nodig | V6
E | LS_Ovaansluiting | construction_view_elektra | c_e_ovl_overdrachtspunt | C E OVL Overdrachtspunt | nauwkeurigheid | Nauwkeurigheid | Physical | FALSE | ds_charci | 50 | FALSE |  | unset | Ja |  | Ja |  |  |  |  | e_ovl_overdrachtspunt | nauwkeurigheid | [33 empty] | Mapping nodig | V6
E | LS_Ovaansluiting | construction_view_elektra | c_e_ovl_overdrachtspunt | C E OVL Overdrachtspunt | eigenaar | Eigenaar | Physical | FALSE | ds_charci | 30 | FALSE |  | Liander | Ja | Ontwerper | Nee |  |  |  |  | e_ovl_overdrachtspunt | eigenaar |  |  |  |  | eo_service_point | owner_type | physical | Technische Aansluiting |  | elec | e_street_light_connection | OV Aansluiting | owner | Eigenaar | Physical | False | e_owner_enum |  | False |  | Enexis | ¦Derden¦Enexis | OVLoverdrachtspunt | Eigenaar | TEXT | 50 | Eigenaar | EigenaarBeheerder |  |  |  |  | Typering van de eigenaar van het object (zoals Gemeente, Netbeheerder, derden) |  | V6
E | LS_Ovaansluiting | construction_view_elektra | c_e_ovl_overdrachtspunt | C E OVL Overdrachtspunt | beheerder | Beheerder | Physical | FALSE | ds_charci | 30 | FALSE |  | Liander | Ja | Ontwerper | Ja |  |  |  |  | e_ovl_overdrachtspunt | beheerder | [22 empty] | OVLoverdrachtspunt | Beheerder | TEXT | 50 | Beheerder | EigenaarBeheerder |  |  |  |  | Typering van de beheerder van het object (zoals Gemeente, Netbeheerder, derden) |  | V6
E | LS_Ovaansluiting | construction_view_elektra | c_e_ovl_overdrachtspunt | C E OVL Overdrachtspunt | nrg_id | NRG Id | Physical | FALSE | ds_uint64 | 10 | FALSE | 0 | unset | Ja | SysteemImport | Nee |  |  |  |  | e_ovl_overdrachtspunt | id |  |  |  |  | eo_service_point | id | physical | Technische Aansluiting |  | elec | e_street_light_connection | OV Aansluiting | id | Id | Physical | False | sys_id64 |  | True |  |  |  | OVLoverdrachtspunt | GisId | TEXT | 50 | GIS ID | nvt |  |  |  |  | De unieke sleutel die het object heeft in het GIS systeem van de Netbeheerder |  | V8 | Attribuutnaam aangepast obv review Alliander
E | LS_Ovaansluiting | construction_view_elektra | c_e_ovl_overdrachtspunt | C E OVL Overdrachtspunt | c_e_projectplan_id | C E Projectplan Id | Physical | FALSE | sys_id64 | 10 | TRUE | unset | unset | [43 empty] | V6
E | LS_Ovaansluiting | construction_view_elektra | c_e_ovl_overdrachtspunt | C E OVL Overdrachtspunt | nrg_actie_verwerkt? | NRG Actie Verwerkt? | Physical | FALSE | ds_bool | 10 | TRUE | unset | FALSE | [43 empty] | V6
E | LS_Ovaansluiting | construction_view_elektra | c_e_ovl_overdrachtspunt | C E OVL Overdrachtspunt | uuid | UUID | Physical | FALSE | ds_charci | 36 | TRUE | unset | unset | Ja | SysteemImport | Nee |  |  |  |  | e_ovl_overdrachtspunt | nan | [9 empty] | elec | e_street_light_connection | OV Aansluiting | master_asset_id | Master Asset Id | Physical | False | ds_uint64 |  | False | 0 |  |  | OVLoverdrachtspunt | AssetId | GlobalID |  | AssetId | nvt |  |  |  |  | Netbeheerder Asset Nummer. Wordt uitgegeven door de Netbeheerder. Het NAN is een uniek, tijdloos, betekenisloos en systeem-onafhankelijk ID. Het wordt gebruikt om informatie-objecten waarvan informatie in verschillende databases is opgeslagen te kunnen identificeren. Bij Liander gebruikt men daarvoor de GUID. Vergelijk Wikipedia : Een globally unique identifier of GUID (spreek uit: goe-ied) is een pseudowillekeurig getal dat gebruikt wordt in softwaretoepassingen, en dat verondersteld wordt wereldwijd uniek te zijn. Hoewel elke GUID niet 100% gegarandeerd uniek is, is het totaal aantal unieke sleutels (2128 of 3,4028×1038) zo groot dat de kans op de creatie van twee keer dezelfde GUID erg klein is. Een GUID is een getal van 16 bytes (128 bits), geschreven in hexadecimale vorm, zoals: 3F2504E0 4F89 11D3 9A 0C 03 05 E8 2C 33 01 GUID's worden vaak geschreven in de vorm van 4 bytes, dan 3 keer 2 bytes, en ten slotte nog eens 6 bytes, zoals: {3F2504E0-4F89-11D3-9A0C-0305E82C3301} |  | V6
E | LS_Ovaansluiting | [12 empty] | Ja | Ontwerper/Aannemer | Nee | [28 empty] | OVLoverdrachtspunt | Artikelcodering | TEXT | 50 | Artikelcodering | nvt |  |  |  |  | Uniek en identificerend kenmerk van het individuele object, door fabrikant op het object aangebracht en geautomatiseerd in te lezen, indien aanwezig. Indien geen uniek nummer op het object zelf aanwezig is, kan dit ook worden gebruikt voor vastlegging van de typecodering zoals gebruikt door de leverancier of eigen voorraadsysteem. |  | V6.1 | Kolom P (vulling door aannemer) op Nee gezet nav review Hans Nas
E | LS_Ovaansluiting | construction_view_elektra | c_e_ovl_overdrachtspunt | C E OVL Overdrachtspunt | rwo_id | rwo_id | Physical | FALSE | gis_id64 | 10 | TRUE | unset | sw:simple_vector:[1-3] | [7 empty] | e_ovl_overdrachtspunt | rwo_id | [34 empty] | V6
E | LS_Ovaansluiting | construction_view_elektra | c_e_ovl_overdrachtspunt | C E OVL Overdrachtspunt | ds!version | ds!version | Physical | FALSE | ds_vstamp | 10 | TRUE | unset | 0 | [7 empty] | e_ovl_overdrachtspunt | ds!version | [34 empty] | V6
E | LS_Ovaansluiting | construction_view_elektra | c_e_ovl_overdrachtspunt | C E OVL Overdrachtspunt | locatie | Locatie | geometry | FALSE | Geometry | 10 | TRUE | nvt | unset | Ja | Ontwerper | Ja | Ja |  |  |  | e_ovl_overdrachtspunt | locatie |  | E Fysiek Overdrachtspunt Geschakeld Net (L) | Puntgeometrie |  | eo_service_point | location_lv | geometry | Technische Aansluiting |  | elec | e_street_light_connection | OV Aansluiting | feed_point | Overdrachtspunt | Geometry | True |  |  | False |  |  |  | OVLoverdrachtspunt | Geometry | SHAPE |  | 3D Puntgeometrie | nvt |  |  | puntgeometrie | 3D | Fysieke weergave van een objecten in de vorm van een punt. De punt kan een vooraf gedefinieerde verbinding/relatie aangaan met andere objecten (topologie). | 3D geschikt maken | V11 | Attribuut hernoemd naar Geometry (conform GML), geometrietype en aantal dimensies als kolom toegevoegd en ingevuld.
E | LS_Ovaansluiting | construction_view_elektra | c_e_ovl_overdrachtspunt | C E OVL Overdrachtspunt | label | Label | geometry | FALSE | Geometry | 10 | FALSE | nvt | unset | [7 empty] | e_ovl_overdrachtspunt | label | [34 empty] | V6
E | LS_Ovaansluiting | construction_view_elektra | c_e_ovl_overdrachtspunt | C E OVL Overdrachtspunt | label_buiten_gebruik | Label Buiten Gebruik | geometry | FALSE | Geometry | 10 | FALSE | nvt | unset | [7 empty] | e_ovl_overdrachtspunt | label_buiten_gebruik | [34 empty] | V6
E | LS_Ovaansluiting | construction_view_elektra | c_e_ovl_overdrachtspunt | C E OVL Overdrachtspunt | label_in_bedrijf | Label In Bedrijf | geometry | FALSE | Geometry | 10 | FALSE | nvt | unset | [7 empty] | e_ovl_overdrachtspunt | label_in_bedrijf | [34 empty] | V6
E | LS_Ovaansluiting | construction_view_elektra | c_e_ovl_overdrachtspunt | C E OVL Overdrachtspunt | c_e_projectplan | C E Projectplan | join | FALSE | Join | 20 | TRUE | nvt | unset | [43 empty] | V6
E | LS_Ovaansluiting | construction_view_elektra | c_e_ovl_overdrachtspunt | C E OVL Overdrachtspunt | e_ls_kabel | C_E LS Kabel | join | FALSE | Join | 20 | FALSE | nvt | unset | [7 empty] | e_ovl_overdrachtspunt | e_ls_kabel | [34 empty] | V6
E | LS_Ovaansluiting | [55 empty] | V7 | Toegevoegd bij mapping Enexis
E | LS_Ovaansluiting | [30 empty] | elec | e_street_light_connection | OV Aansluiting | insert_date | Opvoerdatum | Physical | False | ds_date |  | False | 25569 | [14 empty] | V7 | Toegevoegd bij mapping Enexis
E | LS_Ovaansluiting | [30 empty] | elec | e_street_light_connection | OV Aansluiting | insert_user | Opvoergebruiker | Physical | False | ds_charci | 20 | False | [15 empty] | V7 | Toegevoegd bij mapping Enexis
E | LS_Ovaansluiting | [30 empty] | elec | e_street_light_connection | OV Aansluiting | connection_number | Nummer | Physical | False | ds_uint |  | False | 0 | [14 empty] | V7 | Toegevoegd bij mapping Enexis
E | LS_Ovaansluiting | [30 empty] | elec | e_street_light_connection | OV Aansluiting | connection_cable_type | Aansluitkabeltype | Physical | False | ds_charci | 8 | False | [15 empty] | V7 | Toegevoegd bij mapping Enexis
E | LS_Ovaansluiting | [30 empty] | elec | e_street_light_connection | OV Aansluiting | length | Lengte | Physical | False | ds_float |  | False | 0.000 m | [14 empty] | V7 | Toegevoegd bij mapping Enexis
E | LS_Ovaansluiting | [30 empty] | elec | e_street_light_connection | OV Aansluiting | main_cable_id | Hoofdkabel_id | Physical | False | ds_charci | 15 | False | [15 empty] | V7 | Toegevoegd bij mapping Enexis
E | LS_Ovaansluiting | [30 empty] | elec | e_street_light_connection | OV Aansluiting | location_description | Lokatie Omschrijving | Physical | False | ds_charci | 20 | False | [15 empty] | V7 | Toegevoegd bij mapping Enexis
E | LS_Ovaansluiting | [30 empty] | elec | e_street_light_connection | OV Aansluiting | adres_id | Adres Id | Physical | False | sys_id64 |  | False | 0 | [14 empty] | V7 | Toegevoegd bij mapping Enexis
E | LS_Ovaansluiting | [30 empty] | elec | e_street_light_connection | OV Aansluiting | connection_manner_connect | Aansluitwijze | Physical | False | ds_charci | 40 | False | [15 empty] | V7 | Toegevoegd bij mapping Enexis
E | LS_Ovaansluiting | [30 empty] | elec | e_street_light_connection | OV Aansluiting | pole_id | Mast ID OV Eigenaar | Physical | False | ds_charci | 75 | False | [15 empty] | V7 | Toegevoegd bij mapping Enexis
E | LS_Ovaansluiting | [30 empty] | elec | e_street_light_connection | OV Aansluiting | label_text | Label tekst | Physical | False | ds_charci | 32 | False | [15 empty] | V7 | Toegevoegd bij mapping Enexis
E | LS_Ovaansluiting | [30 empty] | elec | e_street_light_connection | OV Aansluiting | scan | Scan | Physical | False | ds_charci |  | False | [15 empty] | V7 | Toegevoegd bij mapping Enexis
E | LS_Ovaansluiting | [30 empty] | elec | e_street_light_connection | OV Aansluiting | remarks_id | Remarks Id | Physical | False | ds_uint64 |  | False | 0 | [14 empty] | V7 | Toegevoegd bij mapping Enexis
E | LS_Ovaansluiting | [30 empty] | elec | e_street_light_connection | OV Aansluiting | sl_kind | OV soort | Physical | False | ds_charci |  | False | [15 empty] | V7 | Toegevoegd bij mapping Enexis
E | LS_Ovaansluiting | [30 empty] | elec | e_street_light_connection | OV Aansluiting | user_purpose_id | User Purpose Id | Physical | False | sys_id64 |  | False | 0 | [14 empty] | V7 | Toegevoegd bij mapping Enexis
E | LS_Ovaansluiting | [30 empty] | elec | e_street_light_connection | OV Aansluiting | metal_frame_grounded? | Metalen gestel geaard? | Physical | False | ja_nee_onb_nvt_enum |  | True |  | Onbekend | Ja¦N.v.t.¦Nee¦Onbekend | [12 empty] | V7 | Toegevoegd bij mapping Enexis
E | LS_Ovaansluiting | [30 empty] | elec | e_street_light_connection | OV Aansluiting | show_on_sl_schema? | Moet op OV Schema? | Physical | False | ds_bool |  | True |  | False | [13 empty] | V7 | Toegevoegd bij mapping Enexis
E | LS_Ovaansluiting | [30 empty] | elec | e_street_light_connection | OV Aansluiting | show_on_lv_schema? | Moet op LS Schema? | Physical | False | ds_bool |  | True |  | False | [13 empty] | V7 | Toegevoegd bij mapping Enexis
E | LS_Ovaansluiting | [30 empty] | elec | e_street_light_connection | OV Aansluiting | ov_sectioned? | OV sectionering? | Physical | False | ds_bool |  | True |  | False | [13 empty] | V7 | Toegevoegd bij mapping Enexis
E | LS_Ovaansluiting | [30 empty] | elec | e_street_light_connection | OV Aansluiting | change_state | Change State | Physical | False | change_state_enum |  | True |  | Active | Active¦Dummy¦Install¦Remove¦Update | [12 empty] | V7 | Toegevoegd bij mapping Enexis
E | LS_Ovaansluiting | [30 empty] | elec | e_street_light_connection | OV Aansluiting | lv_cable_type_id | Lv Cable Type Id | Physical | False | ds_uint64 |  | False | 0 | [14 empty] | V7 | Toegevoegd bij mapping Enexis
E | LS_Ovaansluiting | [30 empty] | elec | e_street_light_connection | OV Aansluiting | sap_synchronise? | SAP Synchroniseren? | Physical | False | ds_bool |  | True |  | False | [13 empty] | V7 | Toegevoegd bij mapping Enexis
E | LS_Ovaansluiting | [30 empty] | elec | e_street_light_connection | OV Aansluiting | maintenance_plant_id | Maintenance Plant Id | Physical | False | ds_uint64 |  | False | 0 | [14 empty] | V7 | Toegevoegd bij mapping Enexis
E | LS_Ovaansluiting | [30 empty] | elec | e_street_light_connection | OV Aansluiting | change_id | Change Id | Physical | False | ds_int64 |  | True |  | 0 | [13 empty] | V7 | Toegevoegd bij mapping Enexis
E | LS_Aansluiting | construction_view_elektra | c_e_ls_aansluiting | C E LS Aansluiting | verbindingnummer | Verbindingnummer | Derived | TRUE | ds_charci | 20 | FALSE | unset | unset | [7 empty] | e_ls_aansluiting | verbindingnummer | [34 empty] | V6
E | LS_Aansluiting | construction_view_elektra | c_e_ls_aansluiting | C E LS Aansluiting | id | Id | Physical | FALSE | sys_id64 | 10 | TRUE | unset | unset | [43 empty] | V6
E | LS_Aansluiting | construction_view_elektra | c_e_ls_aansluiting | C E LS Aansluiting | e_ls_aansluiting_catalogus_id | E LS Aansluiting Catalogus Id | Physical | FALSE | ds_uint | 10 | FALSE | 0 | unset | Ja | Ontwerper | Ja | Ja |  |  |  | e_ls_aansluiting | e_ls_aansluiting_catalogus_id |  |  |  |  | eo_service_point | specification | join | Technische Aansluiting | [14 empty] | LSoverdrachtspunt | Uitvoering | TEXT | 50 | Uitvoering | UitvoeringLSoverdrachtspunt |  |  |  |  | De toegepaste uitvoering van componenten waarmee het overdrachytspunt is gebouwd |  | V6
E | LS_Aansluiting | [12 empty] | Ja | Ontwerper | [16 empty] | elec | e_lv_service_connection | LS Aansluiting | connection_manner_connect | Aansluitwijze Connect | Physical | False | ds_charci | 40 | False |  |  |  | LSoverdrachtspunt | EigenRichting | TEXT | 50 | Eigen richting | JaNee |  |  |  |  | Geeft aan of de aansluiting een Eigen richting betreft |  | V8 | Attribuutnaam aangepast obv review Alliander
E | LS_Aansluiting | [12 empty] | Ja | Aannemer | Ja | [15 empty] | elec | e_lv_service_connection | LS Aansluiting | build_date | Aanlegdatum | Physical | False | ds_date |  | False | 25569 |  |  | LSoverdrachtspunt | DatumAanleg | DATE |  | Datum aanleg | nvt |  |  |  |  | Datum van aanleg tot op dag nauwkeurig. | Overnemen van aansluitleiding? | V8 | Attribuutnaam aangepast obv review Alliander
E | LS_Aansluiting | [12 empty] | Nee | Aannemer | Nee | [28 empty] | LSoverdrachtspunt | Toelichting | TEXT | 255 | Toelichting | nvt |  |  |  |  | In dit attribuut kan de aannemer ontbrekende keuzelijstitems documenteren |  | V9 | Toegevoegd zodat aannemer ontbrekende items in keuzelijst kan documenteren
E | LS_Aansluiting | construction_view_elektra | c_e_ls_aansluiting | C E LS Aansluiting | soort | Soort | Physical | FALSE | ds_charci | 25 | TRUE |  | unset | Ja |  | Ja |  |  |  |  | e_ls_aansluiting | soort |  |  |  |  | eo_service_point | connection_type | physical | Technische Aansluiting | [25 empty] | Defaultwaarde invullen | V6
E | LS_Aansluiting | construction_view_elektra | c_e_ls_aansluiting | C E LS Aansluiting | status | Status | Physical | FALSE | ds_charci | 25 | TRUE |  | unset | Ja | Ontwerper | Ja | Ja |  |  |  | e_ls_aansluiting | status |  |  |  |  | eo_service_point | status | physical | Technische Aansluiting |  | elec | e_lv_service_connection | LS Aansluiting | status | Status | Physical | False | e_status_enum |  | True |  | in bedrijf | buiten bedrijf¦gepland¦in bedrijf¦te verwijderen | LSoverdrachtspunt | Status | TEXT | 50 | Status | Status | Status | Status |  |  | Geeft de toestand van de asset weer in de asset lifecycle, vertaald naar NLCS Status |  | V6
E | LS_Aansluiting | [12 empty] | Ja | Ontwerper | Ja | Ja | [27 empty] | LSoverdrachtspunt | Bedrijfstoestand | TEXT | 50 | Bedrijfstoestand | Bedrijfstoestand | Bedrijfstoestand |  |  |  | Geeft aan of de asset in bedrijf is, verlaten of reserve (zie statusmodel) |  | V11 | Toegevoegd t.b.v. expliciete vastlegging bedrijfstoestand en 1:1 samenhang met NLCS
E | LS_Aansluiting | construction_view_elektra | c_e_ls_aansluiting | C E LS Aansluiting | nrg_actie | NRG Actie | Physical | FALSE | ds_charci | 15 | FALSE |  | unset | Ja | Ontwerper | Nee | [28 empty] | LSoverdrachtspunt | Bewerking | TEXT | 50 | Bewerking | Bewerking | Bewerking |  |  |  | NLCS Bewerking wordt gebruikt om aan te geven welke bewerking/aanpassing in het project moet worden gedaan (ontwerptekening) of is uitgevoerd (as-buitl tekening) op het betreffende object. | Mapping nodig | V6
E | LS_Aansluiting | construction_view_elektra | c_e_ls_aansluiting | C E LS Aansluiting | functie | Functie | Physical | FALSE | ds_charci | 25 | TRUE |  | Algemene aansluiting | Ja | Ontwerper | Nee | Ja |  |  |  | e_ls_aansluiting | functie | [9 empty] | elec | e_lv_service_connection | LS Aansluiting | user_purpose_id | Gebruiksdoel Id | Physical | False | ds_uint64 |  | False | 0 |  |  | LSoverdrachtspunt | Functie | TEXT | 50 | Functie | FunctieLSoverdrachtspunt |  |  |  |  | Geeft het type object weer waarvoor de aansluiting is gerealiseerd. |  | V6
E | LS_Aansluiting | construction_view_elektra | c_e_ls_aansluiting | C E LS Aansluiting | fase_aanduiding | Fase-aanduiding | Physical | FALSE | ds_charci | 50 | TRUE | unset | 3 fasen | Ja | Ontwerper | Ja |  |  |  |  | e_ls_aansluiting | fase_aanduiding |  | E Fysiek Overdrachtspunt | Fase-Aanduiding >> |  | eo_service_point | phasing | physical | Technische Aansluiting |  | elec | e_lv_service_connection | LS Aansluiting | phase | Fase | Physical | False | e_fase |  | False |  |  | ¦1F¦3F¦Onbekend¦R¦S¦T | LSoverdrachtspunt | FaseAanduiding | TEXT | 50 | Fase aanduiding | Faseaanduiding |  |  |  |  | Aanduiding die bij een 1 fase verbinding de fase aanduiding weergeeft (bijvoorbeeld: L1, L2, L3). Bij de standaard 3 fasen verbinding staat er : 3 fasen. |  | V8 | Attribuutnaam aangepast obv review Alliander
E | LS_Aansluiting | construction_view_elektra | c_e_ls_aansluiting | C E LS Aansluiting | aansluitlengte | Aansluitlengte | Physical | FALSE | ds_float | 10 | FALSE | 0.00 m | unset | Ja | Ontwerper | Ja |  |  |  |  | e_ls_aansluiting | aansluitlengte |  |  |  |  | eo_service_point | stedin_cable_length | physical | Technische Aansluiting |  | elec | e_lv_service_connection | LS Aansluiting | length | Lengte aansluitkabel | Physical | False | ds_float |  | False | 0.000 m |  |  | LSoverdrachtspunt | InpandigeKabellengte | LONG |  | Inpandige kabellengte | nvt |  |  |  |  | Geeft de lengte weer van het inpandige deel van de aansluitkabel. Dit deel wordt niet altijd getekend | Omrekening nodig | V8 | Attribuutnaam aangepast obv review Alliander
E | LS_Aansluiting | construction_view_elektra | c_e_ls_aansluiting | C E LS Aansluiting | aardingswijze | Aardingswijze | Physical | FALSE | ds_charci | 40 | FALSE |  | unset | Ja | Ontwerper | Ja |  |  |  |  | e_ls_aansluiting | aardingswijze |  |  |  |  | eo_service_point | stedin_earthing_type | physical | Technische Aansluiting |  | elec | e_lv_service_connection | LS Aansluiting | manner_of_grounding_id | Aardingswijze Id | Physical | False | sys_id64 |  | False | 0 |  |  | LSoverdrachtspunt | Aardingsysteem | TEXT | 50 | Aardingsysteem | Aardingsysteem |  |  |  |  | Waardenlijst met de mogelijkheden: 'TN', "TT" | Mapping nodig | V6
E | LS_Aansluiting | [12 empty] | Ja | Ontwerper | [29 empty] | LSoverdrachtspunt | Kabelmontage | TEXT | 50 | Kabelmontage | Kabelmontage |  |  |  |  | Geeft weer in hoeverre er sprake is van een stekker in de kabelmontage |  | V9 | Toegevoegd op verzoek van Alliander
E | LS_Aansluiting | construction_view_elektra | c_e_ls_aansluiting | C E LS Aansluiting | ean | EAN | Physical | FALSE | ds_charci | 18 | FALSE |  | unset | [7 empty] | e_ls_aansluiting | ean |  |  |  |  | eo_service_connection | premise_id | physical | Aansluiting | [26 empty] | V6
E | LS_Aansluiting | construction_view_elektra | c_e_ls_aansluiting | C E LS Aansluiting | eigenaar | Eigenaar | Physical | FALSE | ds_charci | 30 | FALSE |  | Liander | Ja | Ontwerper | Nee |  |  |  |  | e_ls_aansluiting | eigenaar |  |  |  |  | eo_service_point | owner_type | physical | Technische Aansluiting |  | elec | e_lv_service_connection | LS Aansluiting | owner | Eigenaar | Physical | False | e_charging_owner_enum |  | False |  | Enexis | ¦Derden¦Enexis¦e-laad | LSoverdrachtspunt | Eigenaar | TEXT | 50 | Eigenaar | EigenaarBeheerder |  |  |  |  | Typering van de eigenaar van het object (zoals Gemeente, Netbeheerder, derden) |  | V6
E | LS_Aansluiting | construction_view_elektra | c_e_ls_aansluiting | C E LS Aansluiting | beheerder | Beheerder | Physical | FALSE | ds_charci | 30 | FALSE |  | Liander | Ja | Ontwerper | Ja |  |  |  |  | e_ls_aansluiting | beheerder | [22 empty] | LSoverdrachtspunt | Beheerder | TEXT | 50 | Beheerder | EigenaarBeheerder |  |  |  |  | Typering van de beheerder van het object (zoals Gemeente, Netbeheerder, derden) |  | V6
E | LS_Aansluiting | construction_view_elektra | c_e_ls_aansluiting | C E LS Aansluiting | adreslocatie_id | Adreslocatie Id | Physical | FALSE | ds_uint64 | 10 | FALSE | 0 | unset | Ja | Ontwerper | Ja |  |  |  |  | e_ls_aansluiting | adreslocatie_id | [9 empty] | elec | e_lv_service_connection | LS Aansluiting | adres_id | Adres Id | Physical | False | sys_id64 |  | False | 0 |  |  | LSoverdrachtspunt | BAGid | TEXT | 50 | BAG AdresId | nvt |  |  |  |  | BAG identificatie van BAG nummeraanduiding waarmee het adres uniek wordt geïdentificeerd |  | V10 | Attribuutnaam aangepast obv review Alliander op versie 9
E | LS_Aansluiting | [12 empty] | Ja | Ontwerper | Nee | [28 empty] | LSoverdrachtspunt | BGTid | TEXT | 50 | BGT ID | nvt |  |  |  |  | BGT identificatie van het object waarvoor de aansluiting is gerealiseerd. Dit is met name van belang voor straatmeubilair en andere niet-adresseerbare obejcten. |  | V10 | Attribuutnaam aangepast obv review Alliander op versie 9
E | LS_Aansluiting | construction_view_elektra | c_e_ls_aansluiting | C E LS Aansluiting | uuid | UUID | Physical | FALSE | ds_charci | 36 | TRUE | unset | unset | Ja | SysteemImport | Nee |  |  |  |  | e_ls_aansluiting | nan |  | E Fysiek Overdrachtspunt | NAN | [6 empty] | elec | e_lv_service_connection | LS Aansluiting | master_asset_id | Master Asset ID | Physical | False | ds_uint64 |  | False | 0 |  |  | LSoverdrachtspunt | AssetId | GlobalID |  | AssetId | nvt |  |  |  |  | Netbeheerder Asset Nummer. Wordt uitgegeven door de Netbeheerder. Het NAN is een uniek, tijdloos, betekenisloos en systeem-onafhankelijk ID. Het wordt gebruikt om informatie-objecten waarvan informatie in verschillende databases is opgeslagen te kunnen identificeren. Bij Liander gebruikt men daarvoor de GUID. Vergelijk Wikipedia : Een globally unique identifier of GUID (spreek uit: goe-ied) is een pseudowillekeurig getal dat gebruikt wordt in softwaretoepassingen, en dat verondersteld wordt wereldwijd uniek te zijn. Hoewel elke GUID niet 100% gegarandeerd uniek is, is het totaal aantal unieke sleutels (2128 of 3,4028×1038) zo groot dat de kans op de creatie van twee keer dezelfde GUID erg klein is. Een GUID is een getal van 16 bytes (128 bits), geschreven in hexadecimale vorm, zoals: 3F2504E0 4F89 11D3 9A 0C 03 05 E8 2C 33 01 GUID's worden vaak geschreven in de vorm van 4 bytes, dan 3 keer 2 bytes, en ten slotte nog eens 6 bytes, zoals: {3F2504E0-4F89-11D3-9A0C-0305E82C3301} |  | V6
E | LS_Aansluiting | construction_view_elektra | c_e_ls_aansluiting | C E LS Aansluiting | nrg_actie_verwerkt? | NRG Actie Verwerkt? | Physical | FALSE | ds_bool | 10 | TRUE | unset | FALSE | [43 empty] | V6
E | LS_Aansluiting | construction_view_elektra | c_e_ls_aansluiting | C E LS Aansluiting | nrg_id | NRG Id | Physical | FALSE | ds_uint64 | 10 | FALSE | 0 | unset | Ja | SysteemImport | Nee |  |  |  |  | e_ls_aansluiting | id |  |  |  |  | eo_service_point | id | physical | Technische Aansluiting |  | elec | e_lv_service_connection | LS Aansluiting | id | Id | Physical | False | sys_id64 |  | True |  |  |  | LSoverdrachtspunt | GisId | TEXT | 50 | GIS ID | nvt |  |  |  |  | De unieke sleutel die het object heeft in het GIS systeem van de Netbeheerder |  | V8 | Attribuutnaam aangepast obv review Alliander
E | LS_Aansluiting | [12 empty] | Ja | Ontwerper/Aannemer | Nee | [28 empty] | LSoverdrachtspunt | Artikelcodering | TEXT | 50 | Artikelcodering | nvt |  |  |  |  | Uniek en identificerend kenmerk van het individuele object, door fabrikant op het object aangebracht en geautomatiseerd in te lezen, indien aanwezig. Indien geen uniek nummer op het object zelf aanwezig is, kan dit ook worden gebruikt voor vastlegging van de typecodering zoals gebruikt door de leverancier of eigen voorraadsysteem. |  | V6.1 | Kolom P (vulling door aannemer) op Nee gezet nav review Hans Nas
E | LS_Aansluiting | construction_view_elektra | c_e_ls_aansluiting | C E LS Aansluiting | c_e_projectplan_id | C E Projectplan Id | Physical | FALSE | sys_id64 | 10 | TRUE | unset | unset | [43 empty] | V6
E | LS_Aansluiting | construction_view_elektra | c_e_ls_aansluiting | C E LS Aansluiting | rwo_id | rwo_id | Physical | FALSE | gis_id64 | 10 | TRUE | unset | sw:simple_vector:[1-3] | [7 empty] | e_ls_aansluiting | rwo_id | [34 empty] | V6
E | LS_Aansluiting | construction_view_elektra | c_e_ls_aansluiting | C E LS Aansluiting | ds!version | ds!version | Physical | FALSE | ds_vstamp | 10 | TRUE | unset | 0 | [7 empty] | e_ls_aansluiting | ds!version | [34 empty] | V6
E | LS_Aansluiting | construction_view_elektra | c_e_ls_aansluiting | C E LS Aansluiting | locatie | Locatie | geometry | FALSE | Geometry | 10 | TRUE | nvt | unset | Ja | Ontwerper | Ja | Ja |  |  |  | e_ls_aansluiting | locatie |  | E Fysiek Overdrachtspunt | Puntgeometrie |  | eo_service_point | location_lv | geometry | Technische Aansluiting |  | elec | e_lv_service_connection | LS Aansluiting | feed_point | Overdrachtspunt | Geometry | True |  |  | False |  |  |  | LSoverdrachtspunt | Geometry | SHAPE |  | 3D Puntgeometrie | nvt |  |  | puntgeometrie | 3D | Fysieke weergave van een objecten in de vorm van een punt. De punt kan een vooraf gedefinieerde verbinding/relatie aangaan met andere objecten (topologie). | 3D geschikt maken | V11 | Attribuut hernoemd naar Geometry (conform GML), geometrietype en aantal dimensies als kolom toegevoegd en ingevuld.
E | LS_Aansluiting | construction_view_elektra | c_e_ls_aansluiting | C E LS Aansluiting | label | Label | geometry | FALSE | Geometry | 10 | FALSE | nvt | unset | Ja | Ontwerper | [5 empty] | e_ls_aansluiting | label | [22 empty] | LSoverdrachtspunt | Hoek | DOUBLE |  | Hoek | nvt |  |  |  |  | De hoek waaronder het symbool is geplaatst in graden. Deze wordt gebruikt om het object met de juste hoek in het kaartbeeld weer te geven |  | V8 | Attribuut toegevoegd tbv oriëntatie van symbool
E | LS_Aansluiting | construction_view_elektra | c_e_ls_aansluiting | C E LS Aansluiting | leader_line | Leader Line | geometry | FALSE | Geometry | 10 | FALSE | nvt | unset | [7 empty] | e_ls_aansluiting | leader_line |  |  |  |  | eo_service_point | leader_line | geometry | Technische Aansluiting | [26 empty] | V6
E | LS_Aansluiting | construction_view_elektra | c_e_ls_aansluiting | C E LS Aansluiting | adreslocatie | Adreslocatie | join | FALSE | Join | 20 | FALSE | nvt | unset | [43 empty] | V6
E | LS_Aansluiting | construction_view_elektra | c_e_ls_aansluiting | C E LS Aansluiting | dd!join1106085886971356307 | dd!join1106085886971356307 | join | FALSE | Join | 20 | FALSE | nvt | unset | [43 empty] | V6
E | LS_Aansluiting | construction_view_elektra | c_e_ls_aansluiting | C E LS Aansluiting | dd!join1106085886971356304 | dd!join1106085886971356304 | join | FALSE | Join | 20 | FALSE | nvt | unset | [43 empty] | V6
E | LS_Aansluiting | construction_view_elektra | c_e_ls_aansluiting | C E LS Aansluiting | e_ls_aansluiting_catalogus | Uitvoering | join | FALSE | Join | 20 | FALSE | nvt | unset | [43 empty] | V6
E | LS_Aansluiting | construction_view_elektra | c_e_ls_aansluiting | C E LS Aansluiting | primaire_aansluiting | Primaire Aansluiting | join | FALSE | Join | 20 | FALSE | nvt | unset | [43 empty] | V6
E | LS_Aansluiting | construction_view_elektra | c_e_ls_aansluiting | C E LS Aansluiting | c_e_projectplan | C E Projectplan | join | FALSE | Join | 20 | TRUE | nvt | unset | [43 empty] | V6
E | LS_Aansluiting | construction_view_elektra | c_e_ls_aansluiting | C E LS Aansluiting | secundaire_aansluitingen | Secundaire Aansluitingen | join | FALSE | Join | 20 | FALSE | nvt | unset | [43 empty] | V6
E | LS_Aansluiting | [22 empty] | E Fysiek Overdrachtspunt | Buitenopstelling JaNee | [29 empty] | Aanduiding of het overdrachtpunt in een uitpandige kast is gelocaliseerd.. |  | V6
E | LS_Aansluiting | [22 empty] | E Fysiek Overdrachtspunt | Geconstrueerd * | [31 empty] | V6
E | LS_Aansluiting | [22 empty] | E Fysiek Overdrachtspunt | Overdrachtspunt Locatie (GV) | [29 empty] | Extra aanduiding van de locatie van het fysieke overdrachtspunt, voor zover afwijkend van de standaardlocatie. Alleen van toepassing op grootverbruik |  | V6
E | LS_Aansluiting | [25 empty] | eo_service_connection | default_class | physical | Aansluiting | [26 empty] | V6
E | LS_Aansluiting | [25 empty] | eo_service_connection | gen_capacity | physical | Aansluiting | [26 empty] | V6
E | LS_Aansluiting | [25 empty] | eo_service_connection | id | physical | Aansluiting | [26 empty] | V6
E | LS_Aansluiting | [25 empty] | eo_service_connection | phasing | physical | Aansluiting | [26 empty] | V6
E | LS_Aansluiting | [25 empty] | eo_service_connection | premise_id | physical | Aansluiting | [26 empty] | V6
E | LS_Aansluiting | [25 empty] | eo_service_connection | service_point_id | physical | Aansluiting | [26 empty] | V6
E | LS_Aansluiting | [25 empty] | eo_service_connection | stedin_netfunction_id | physical | Aansluiting | [26 empty] | V6
E | LS_Aansluiting | [25 empty] | eo_service_connection | stedin_normally_energised | physical | Aansluiting | [26 empty] | V6
E | LS_Aansluiting | [25 empty] | eo_service_connection | stedin_source_data | physical | Aansluiting | [26 empty] | V6
E | LS_Aansluiting | [25 empty] | eo_service_connection | stedin_source_id | physical | Aansluiting | [26 empty] | V6
E | LS_Aansluiting | [25 empty] | eo_service_connection | int!info_flags | join | Aansluiting | [26 empty] | V6
E | LS_Aansluiting | [25 empty] | eo_service_connection | meter | join | Aansluiting | [26 empty] | V6
E | LS_Aansluiting | [25 empty] | eo_service_connection | service_point | join | Aansluiting | [26 empty] | V6
E | LS_Aansluiting | [25 empty] | eo_service_connection | cis_profile_class | logical | Aansluiting | [26 empty] | V6
E | LS_Aansluiting | [25 empty] | eo_service_connection | critical_customer | logical | Aansluiting | [26 empty] | V6
E | LS_Aansluiting | [25 empty] | eo_service_connection | max_gen_capacity | logical | Aansluiting | [26 empty] | V6
E | LS_Aansluiting | [25 empty] | eo_service_connection | type | logical | Aansluiting | [26 empty] | V6
E | LS_Aansluiting | [25 empty] | eo_service_connection | usage | logical | Aansluiting | [26 empty] | V6
E | LS_Aansluiting | [25 empty] | eo_service_point | alias | physical | Technische Aansluiting | [26 empty] | V6
E | LS_Aansluiting | [25 empty] | eo_service_point | default_class | physical | Technische Aansluiting | [26 empty] | V6
E | LS_Aansluiting | [25 empty] | eo_service_point | expected_count | physical | Technische Aansluiting | [26 empty] | V6
E | LS_Aansluiting | [25 empty] | eo_service_point | gen_capacity | physical | Technische Aansluiting | [26 empty] | V6
E | LS_Aansluiting | [25 empty] | eo_service_point | network_type | physical | Technische Aansluiting | [26 empty] | V6
E | LS_Aansluiting | [25 empty] | eo_service_point | nominal_voltage | physical | Technische Aansluiting | [26 empty] | V6
E | LS_Aansluiting | [25 empty] | eo_service_point | nominal_voltage_pn | physical | Technische Aansluiting | [26 empty] | V6
E | LS_Aansluiting | [25 empty] | eo_service_point | nominal_voltage_pp | physical | Technische Aansluiting | [26 empty] | V6
E | LS_Aansluiting | [25 empty] | eo_service_point | owner_name | physical | Technische Aansluiting | [26 empty] | V6
E | LS_Aansluiting | [25 empty] | eo_service_point | phase_context | physical | Technische Aansluiting | [26 empty] | V6
E | LS_Aansluiting | [25 empty] | eo_service_point | remarks_annotation_id | physical | Technische Aansluiting | [26 empty] | V6
E | LS_Aansluiting | [25 empty] | eo_service_point | remarks_id | physical | Technische Aansluiting | [26 empty] | V6
E | LS_Aansluiting | [25 empty] | eo_service_point | stedin_connection_method | physical | Technische Aansluiting | [26 empty] | V6
E | LS_Aansluiting | [25 empty] | eo_service_point | stedin_external_reference | physical | Technische Aansluiting | [26 empty] | V6
E | LS_Aansluiting | [25 empty] | eo_service_point | stedin_fuse_characteristic | physical | Technische Aansluiting | [26 empty] | V6
E | LS_Aansluiting | [25 empty] | eo_service_point | stedin_fuse_holder_current_max | physical | Technische Aansluiting | [26 empty] | V6
E | LS_Aansluiting | [25 empty] | eo_service_point | stedin_fuse_holder_fitting | physical | Technische Aansluiting | [26 empty] | V6
E | LS_Aansluiting | [25 empty] | eo_service_point | stedin_fuse_holder_type | physical | Technische Aansluiting | [26 empty] | V6
E | LS_Aansluiting | [25 empty] | eo_service_point | stedin_is_mv_measured | physical | Technische Aansluiting | [26 empty] | V6
E | LS_Aansluiting | [25 empty] | eo_service_point | stedin_is_reloop_connection | physical | Technische Aansluiting | [26 empty] | V6
E | LS_Aansluiting | [25 empty] | eo_service_point | stedin_meas_correction_factor | physical | Technische Aansluiting | [26 empty] | V6
E | LS_Aansluiting | [25 empty] | eo_service_point | stedin_netfunction_id | physical | Technische Aansluiting | [26 empty] | V6
E | LS_Aansluiting | [25 empty] | eo_service_point | stedin_normally_energised | physical | Technische Aansluiting | [26 empty] | V6
E | LS_Aansluiting | [25 empty] | eo_service_point | stedin_position | physical | Technische Aansluiting | [26 empty] | V6
E | LS_Aansluiting | [25 empty] | eo_service_point | stedin_sketch_number | physical | Technische Aansluiting | [26 empty] | V6
E | LS_Aansluiting | [25 empty] | eo_service_point | stedin_source_data | physical | Technische Aansluiting | [26 empty] | V6
E | LS_Aansluiting | [25 empty] | eo_service_point | stedin_source_id | physical | Technische Aansluiting | [26 empty] | V6
E | LS_Aansluiting | [25 empty] | eo_service_point | style_subcode | physical | Technische Aansluiting | [26 empty] | V6
E | LS_Aansluiting | [25 empty] | eo_service_point | bay | join | Technische Aansluiting | [26 empty] | V6
E | LS_Aansluiting | [25 empty] | eo_service_point | bay!int | join | Technische Aansluiting | [26 empty] | V6
E | LS_Aansluiting | [25 empty] | eo_service_point | circuit_and_section | join | Technische Aansluiting | [26 empty] | V6
E | LS_Aansluiting | [25 empty] | eo_service_point | circuit_and_section!int | join | Technische Aansluiting | [26 empty] | V6
E | LS_Aansluiting | [25 empty] | eo_service_point | circuit_and_section_boundary | join | Technische Aansluiting | [26 empty] | V6
E | LS_Aansluiting | [25 empty] | eo_service_point | circuit_and_section_boundary!int | join | Technische Aansluiting | [26 empty] | V6
E | LS_Aansluiting | [25 empty] | eo_service_point | circuit_source_stopper | join | Technische Aansluiting | [26 empty] | V6
E | LS_Aansluiting | [25 empty] | eo_service_point | circuit_source_stopper!int | join | Technische Aansluiting | [26 empty] | V6
E | LS_Aansluiting | [25 empty] | eo_service_point | feeding_section | join | Technische Aansluiting | [26 empty] | V6
E | LS_Aansluiting | [25 empty] | eo_service_point | feeding_section!int | join | Technische Aansluiting | [26 empty] | V6
E | LS_Aansluiting | [25 empty] | eo_service_point | installation_group | join | Technische Aansluiting | [26 empty] | V6
E | LS_Aansluiting | [25 empty] | eo_service_point | installation_group!int | join | Technische Aansluiting | [26 empty] | V6
E | LS_Aansluiting | [25 empty] | eo_service_point | int!info_flags | join | Technische Aansluiting | [26 empty] | V6
E | LS_Aansluiting | [25 empty] | eo_service_point | markers | join | Technische Aansluiting | [26 empty] | V6
E | LS_Aansluiting | [25 empty] | eo_service_point | markers!int | join | Technische Aansluiting | [26 empty] | V6
E | LS_Aansluiting | [25 empty] | eo_service_point | remarks | join | Technische Aansluiting | [26 empty] | V6
E | LS_Aansluiting | [25 empty] | eo_service_point | schematic_nodes | join | Technische Aansluiting | [26 empty] | V6
E | LS_Aansluiting | [25 empty] | eo_service_point | schematic_nodes!int | join | Technische Aansluiting | [26 empty] | V6
E | LS_Aansluiting | [25 empty] | eo_service_point | service_connections | join | Technische Aansluiting | [26 empty] | V6
E | LS_Aansluiting | [25 empty] | eo_service_point | specification | join | Technische Aansluiting | [26 empty] | V6
E | LS_Aansluiting | [25 empty] | eo_service_point | specification!int | join | Technische Aansluiting | [26 empty] | V6
E | LS_Aansluiting | [25 empty] | eo_service_point | transformer | join | Technische Aansluiting | [26 empty] | V6
E | LS_Aansluiting | [25 empty] | eo_service_point | transformer!int | join | Technische Aansluiting | [26 empty] | V6
E | LS_Aansluiting | [25 empty] | eo_service_point | actual_count | logical | Technische Aansluiting | [26 empty] | V6
E | LS_Aansluiting | [25 empty] | eo_service_point | annotation_string | logical | Technische Aansluiting | [26 empty] | V6
E | LS_Aansluiting | [25 empty] | eo_service_point | circuit_id | logical | Technische Aansluiting | [26 empty] | V6
E | LS_Aansluiting | [25 empty] | eo_service_point | critical_customers | logical | Technische Aansluiting | [26 empty] | V6
E | LS_Aansluiting | [25 empty] | eo_service_point | max_gen_capacity | logical | Technische Aansluiting | [26 empty] | V6
E | LS_Aansluiting | [25 empty] | eo_service_point | usage | logical | Technische Aansluiting | [26 empty] | V6
E | LS_Aansluiting | [25 empty] | eo_service_point | annotation | geometry | Technische Aansluiting | [26 empty] | V6
E | LS_Aansluiting | [25 empty] | eo_service_point | annotation_hv | geometry | Technische Aansluiting | [26 empty] | V6
E | LS_Aansluiting | [25 empty] | eo_service_point | annotation_lv | geometry | Technische Aansluiting | [26 empty] | V6
E | LS_Aansluiting | [25 empty] | eo_service_point | annotation_mv | geometry | Technische Aansluiting | [26 empty] | V6
E | LS_Aansluiting | [25 empty] | eo_service_point | annotation_other | geometry | Technische Aansluiting | [26 empty] | V6
E | LS_Aansluiting | [25 empty] | eo_service_point | annotation_sub | geometry | Technische Aansluiting | [26 empty] | V6
E | LS_Aansluiting | [25 empty] | eo_service_point | location | geometry | Technische Aansluiting | [26 empty] | V6
E | LS_Aansluiting | [25 empty] | eo_service_point | location_hv | geometry | Technische Aansluiting | [26 empty] | V6
E | LS_Aansluiting | [25 empty] | eo_service_point | location_mv | geometry | Technische Aansluiting | [26 empty] | V6
E | LS_Aansluiting | [25 empty] | eo_service_point | location_other | geometry | Technische Aansluiting | [26 empty] | V6
E | LS_Aansluiting | [25 empty] | eo_service_point | location_sub | geometry | Technische Aansluiting | [26 empty] | V6
E | LS_Aansluiting | [25 empty] | eo_service_point | meatball | geometry | Technische Aansluiting | [26 empty] | V6
E | LS_Aansluiting | [25 empty] | eo_service_point | remarks_annotation | geometry | Technische Aansluiting | [26 empty] | V6
E | LS_Aansluiting | [25 empty] | eo_service_point | stedin_extra_location | geometry | Technische Aansluiting |  | elec | e_lv_service_connection | LS Aansluiting | gis_lv_fuse_characteristic_id | Gis Lv Fuse Characteristic Id | Physical | False | sys_id64 |  | False | 0 | [14 empty] | V6
E | LS_Aansluiting | [30 empty] | elec | e_lv_service_connection | LS Aansluiting | insert_date | Opvoerdatum | Physical | False | ds_date |  | False | 25569 | [14 empty] | V7 | Toegevoegd bij mapping Enexis
E | LS_Aansluiting | [30 empty] | elec | e_lv_service_connection | LS Aansluiting | insert_user | Opvoergebruiker | Physical | False | ds_charci | 20 | False | [15 empty] | V7 | Toegevoegd bij mapping Enexis
E | LS_Aansluiting | [30 empty] | elec | e_lv_service_connection | LS Aansluiting | group_number | Groepnummer | Physical | False | ds_charci | 10 | False | [15 empty] | V7 | Toegevoegd bij mapping Enexis
E | LS_Aansluiting | [30 empty] | elec | e_lv_service_connection | LS Aansluiting | label_text | Label tekst | Physical | False | ds_charci | 32 | False | [15 empty] | V7 | Toegevoegd bij mapping Enexis
E | LS_Aansluiting | [30 empty] | elec | e_lv_service_connection | LS Aansluiting | ground_checked? | Aardingswijze gecontroleerd? | Physical | False | ds_bool |  | True |  | False | [13 empty] | V7 | Toegevoegd bij mapping Enexis
E | LS_Aansluiting | [30 empty] | elec | e_lv_service_connection | LS Aansluiting | ground_remark | Aardings opmerking | Physical | False | ds_charci | 64 | False | [15 empty] | V7 | Toegevoegd bij mapping Enexis
E | LS_Aansluiting | [30 empty] | elec | e_lv_service_connection | LS Aansluiting | zero_grounded? | Nul/aarde koppeling in aansluitkast? | Physical | False | ds_kleene |  | False | Maybe | [14 empty] | V7 | Toegevoegd bij mapping Enexis
E | LS_Aansluiting | [30 empty] | elec | e_lv_service_connection | LS Aansluiting | remarks_id | Remarks Id | Physical | False | ds_uint64 |  | False | 0 | [14 empty] | V7 | Toegevoegd bij mapping Enexis
E | LS_Aansluiting | [30 empty] | elec | e_lv_service_connection | LS Aansluiting | phase_code | Fasecode | Physical | False | ds_charci | 2 | False | [15 empty] | V7 | Toegevoegd bij mapping Enexis
E | LS_Aansluiting | [30 empty] | elec | e_lv_service_connection | LS Aansluiting | in_out | In-Uit | Physical | False | ds_charci |  | False | [15 empty] | V7 | Toegevoegd bij mapping Enexis
E | LS_Aansluiting | [30 empty] | elec | e_lv_service_connection | LS Aansluiting | scan | Scan | Physical | False | ds_charci |  | False | [15 empty] | V7 | Toegevoegd bij mapping Enexis
E | LS_Aansluiting | [30 empty] | elec | e_lv_service_connection | LS Aansluiting | intersection | Snijding | Physical | False | ds_charci |  | False | [15 empty] | V7 | Toegevoegd bij mapping Enexis
E | LS_Aansluiting | [30 empty] | elec | e_lv_service_connection | LS Aansluiting | regio_id | Regio Id | Physical | False | sys_id64 |  | False | 0 | [14 empty] | V7 | Toegevoegd bij mapping Enexis
E | LS_Aansluiting | [30 empty] | elec | e_lv_service_connection | LS Aansluiting | sap_synchronise? | SAP Synchroniseren? | Physical | False | ds_bool |  | True |  | False | [13 empty] | V7 | Toegevoegd bij mapping Enexis
E | LS_Aansluiting | [30 empty] | elec | e_lv_service_connection | LS Aansluiting | power_supply_priority | Maatschappelijke Prioriteit | Physical | False | e_power_supply_priority_enum |  | True |  | Geen | Geen¦Hoog¦Laag¦Middel | [12 empty] | V7 | Toegevoegd bij mapping Enexis
E | LS_Aansluiting | [30 empty] | elec | e_lv_service_connection | LS Aansluiting | conversion_status_has | Conversie Status HAS | Physical | False | aansl_conversie_status_enum |  | False |  | Dow record aan te maken | ¦Complex¦Dow record aan te maken¦Dow record aangemaakt¦Gevectoriseerd | [12 empty] | V7 | Toegevoegd bij mapping Enexis
E | LS_Aansluiting | [30 empty] | elec | e_lv_service_connection | LS Aansluiting | fuse_kind | Beveiligingstype | Physical | False | fuse_kind_enum |  | False |  | Smeltveiligheid mes | ¦Automaat¦Doorverbinder mes¦Smeltveiligheid buis¦Smeltveiligheid mes¦Smeltveiligheid schroef | [12 empty] | V7 | Toegevoegd bij mapping Enexis
E | LS_Aansluiting | [30 empty] | elec | e_lv_service_connection | LS Aansluiting | floor_number | Bouwlaag | Physical | False | ds_uint |  | False | 9999 | 0 | [13 empty] | V7 | Toegevoegd bij mapping Enexis
E | LS_Aansluiting | [30 empty] | elec | e_lv_service_connection | LS Aansluiting | show_on_lv_schema? | Moet op LS Schema? | Physical | False | ds_bool |  | True |  | False | [13 empty] | V7 | Toegevoegd bij mapping Enexis
E | LS_Aansluiting | [30 empty] | elec | e_lv_service_connection | LS Aansluiting | show_on_sl_schema? | Moet op OV Schema? | Physical | False | ds_bool |  | True |  | False | [13 empty] | V7 | Toegevoegd bij mapping Enexis
E | LS_Aansluiting | [30 empty] | elec | e_lv_service_connection | LS Aansluiting | change_state | Change State | Physical | False | change_state_enum |  | True |  | Active | Active¦Dummy¦Install¦Remove¦Update | [12 empty] | V7 | Toegevoegd bij mapping Enexis
E | LS_Aansluiting | [30 empty] | elec | e_lv_service_connection | LS Aansluiting | acces_id | Acces Id | Physical | False | ds_uint64 |  | False | 0 | [14 empty] | V7 | Toegevoegd bij mapping Enexis
E | LS_Aansluiting | [30 empty] | elec | e_lv_service_connection | LS Aansluiting | info_housing_id | Info Housing Id | Physical | False | ds_uint64 |  | False | 0 | [14 empty] | V7 | Toegevoegd bij mapping Enexis
E | LS_Aansluiting | [30 empty] | elec | e_lv_service_connection | LS Aansluiting | user_purpose_id | Gebruiksdoel Id | Physical | False | ds_uint64 |  | False | 0 | [14 empty] | V7 | Toegevoegd bij mapping Enexis
E | LS_Aansluiting | [30 empty] | elec | e_lv_service_connection | LS Aansluiting | lv_connection_fuse_type_id | Lv Connection Fuse Type Id | Physical | False | ds_uint64 |  | False | 0 | [14 empty] | V7 | Toegevoegd bij mapping Enexis
E | LS_Aansluiting | [30 empty] | elec | e_lv_service_connection | LS Aansluiting | lv_cable_type_id | Lv Cable Type Id | Physical | False | ds_uint64 |  | False | 0 | [14 empty] | V7 | Toegevoegd bij mapping Enexis
E | LS_Aansluiting | [30 empty] | elec | e_lv_service_connection | LS Aansluiting | accessibility_id | Accessibility Id | Physical | False | ds_uint64 |  | True | [15 empty] | V7 | Toegevoegd bij mapping Enexis
E | LS_Aansluiting | [30 empty] | elec | e_lv_service_connection | LS Aansluiting | maintenance_plant_id | Maintenance Plant Id | Physical | False | ds_uint64 |  | False | 0 | [14 empty] | V7 | Toegevoegd bij mapping Enexis
E | LS_Aansluiting | [30 empty] | elec | e_lv_service_connection | LS Aansluiting | change_id | Change Id | Physical | False | ds_int64 |  | True |  | 0 | [13 empty] | V7 | Toegevoegd bij mapping Enexis
E | MS_kabel | construction_view_elektra | c_e_ms_kabel | C E MS Kabel | id | Id | Physical | FALSE | sys_id64 | 10 | TRUE | unset | unset | [43 empty] | V6
E | MS_kabel | construction_view_elektra | c_e_ms_kabel | C E MS Kabel | e_ms_kabel_catalogus_id | E MS Kabel Catalogus Id | Physical | FALSE | ds_uint | 10 | FALSE | 0 | unset | Ja | Ontwerper | Ja | Ja |  |  |  | e_ms_kabel | e_ms_kabel_catalogus_id |  | e_kabel | E Kabel Uitv |  | eo_cable | specification | join | Kabel Asset |  | elec | e_mv_map_cable | MS Kabel | mv_cable_type_id | Mv Cable Type Id | Physical | False | ds_uint64 |  | False | 0 |  |  | MSkabel | Uitvoering | TEXT | 50 | Uitvoering | UitvoeringMSKabel | 4 |  |  |  | Combinatie van eigenschappen van de kabel die de uitvoering uniek benoemen | Mapping nodig | V6
E | MS_kabel | [12 empty] | Ja | Ontwerper | Ja | [28 empty] | MSkabel | Kabelopbouw | TEXT | 50 | Kabel opbouw | OpbouwMSKabel |  |  |  |  | Geeft de kabelopbouw weer zoals aangeduid door de fabrikant | Mapping nodig | V10 | Attribuutnaam aangepast obv review Alliander op versie 9
E | MS_kabel | [12 empty] | Ja | Aannemer | Ja | [10 empty] | eo_cable | specification_description | logical | Kabel Asset | [14 empty] | MSkabel | OmschrijvingUitvoering | TEXT | 50 | Omschrijving uitvoering | nvt |  |  |  |  | Dit attribuut wordt gebruikt voor omschrijving van de uitvoering voor uitvoeringen die niet meer nieuw worden aangelegd. |  | V8 | Attribuutnaam aangepast obv review Alliander
E | MS_kabel | construction_view_elektra | c_e_ms_kabel | C E MS Kabel | fabrikant | Fabrikant | Physical | FALSE | ds_charci | 25 | FALSE |  | unset | Ja | Aannemer | Ja |  |  |  |  | e_ms_kabel | fabrikant |  | e_kabel | Fabrikant |  | eo_cable | manufacturer | physical | Kabel Asset | [14 empty] | MSkabel | Fabrikant | TEXT | 50 | Fabrikant | FabrikantKabel |  |  |  |  | Fabrikant naam die geselecteerd moet worden uit een per netobject specifieke keuzelijst. |  | V6
E | MS_kabel | construction_view_elektra | c_e_ms_kabel | C E MS Kabel | datum_aanleg | Datum Aanleg | Physical | FALSE | ds_date | 10 | FALSE | 1901-01-01 | unset | Ja | Aannemer | Ja |  | Elektriciteitskabel | GeldigVanDatum | <Null> | e_ms_kabel | datum_aanleg |  | e_kabel | Datum Aanleg |  | eo_cable_exi_phase | date_installed | physical | Kabel Asset Inzet |  | elec | e_mv_map_cable | MS Kabel | build_date | Aanlegdatum | Physical | False | ds_date |  | False | 25569 |  |  | MSkabel | DatumAanleg | DATE |  | Datum aanleg | nvt |  |  |  |  | Datum van aanleg tot op dag nauwkeurig. |  | V8 | Attribuutnaam aangepast obv review Alliander
E | MS_kabel | construction_view_elektra | c_e_ms_kabel | C E MS Kabel | datum_fabricage | Datum Fabricage | Physical | FALSE | ds_date | 10 | FALSE | 1970-01-01 | unset | Ja | Aannemer | Ja |  |  |  |  | e_ms_kabel | datum_fabricage |  | e_kabel | Datum Fabricage |  | eo_cable | date_manufactured | physical | Kabel Asset | [14 empty] | MSkabel | DatumFabricage | DATE |  | Datum Fabricage | nvt |  |  |  |  | Dag waarop het object is gefabriceerd dan wel gebouwd. Opmerking: Datum waarop de kabel is gefabriceerd. Niet te verwarren met aanschafdatum (niet geregistreerd in GIS) of aanlegdatum (wel geregistreerd in GIS) Meestal staat dit gegeven op de mantel van de kabel vermeld. |  | V8 | Attribuutnaam aangepast obv review Alliander
E | MS_kabel | [12 empty] | Nee | Aannemer | Nee | [28 empty] | MSkabel | Toelichting | TEXT | 255 | Toelichting | nvt |  |  |  |  | In dit attribuut kan de aannemer ontbrekende keuzelijstitems documenteren |  | V10 | Toegevoegd zodat aannemer ontbrekende items in keuzelijst kan documenteren
E | MS_kabel | construction_view_elektra | c_e_ms_kabel | C E MS Kabel | status | Status | Physical | FALSE | ds_charci | 25 | TRUE |  | unset | Ja | Ontwerper | Ja | Ja | Elektriciteitskabel | ActueleStatus | functioneel | e_ms_kabel | status |  | e_kabel | Status |  | eo_cable_segment_inst | status | physical | Kabel Segment |  | elec | e_mv_map_cable | MS Kabel | cable_status | Status | Physical | False | kabel_status_enum |  | True |  | In bedrijf | Buiten bedrijf¦Buiten bedrijf schroot¦Buiten bedrijf te stellen¦Gepland¦In bedrijf¦In bedrijf, eigendom Derden¦Reserve¦Te verwijderen | MSkabel | Status | TEXT | 50 | Status | Status | Status |  |  |  | Geeft de toestand van de asset weer in de asset lifecycle, vertaald naar NLCS Status |  | V6
E | MS_kabel | [12 empty] | Ja | Ontwerper | Ja | Ja | [27 empty] | MSkabel | Bedrijfstoestand | TEXT | 50 | Bedrijfstoestand | Bedrijfstoestand | Bedrijfstoestand |  |  |  | Geeft aan of de asset in bedrijf is, verlaten of reserve (zie statusmodel) |  | V11 | Toegevoegd t.b.v. expliciete vastlegging bedrijfstoestand en 1:1 samenhang met NLCS
E | MS_kabel | construction_view_elektra | c_e_ms_kabel | C E MS Kabel | nrg_actie | NRG Actie | Physical | FALSE | ds_charci | 15 | FALSE |  | unset | Ja | Ontwerper | Nee | [28 empty] | MSkabel | Bewerking | TEXT | 50 | Bewerking | Bewerking | Bewerking |  |  |  | NLCS Bewerking wordt gebruikt om aan te geven welke bewerking/aanpassing in het project moet worden gedaan (ontwerptekening) of is uitgevoerd (as-buitl tekening) op het betreffende object. | Mapping nodig | V6
E | MS_kabel | [12 empty] | Ja | Ontwerper | Nee | Ja | Elektriciteitskabel | Bedrijfsspanning | 10000 | e_ms_kabel | spanningsniveau |  |  |  |  | eo_cable_segment_inst | nominal_voltage | physical | Kabel Segment |  | elec | e_mv_cable_section | MS Verbinding | gis_net_voltage_id | Gis Net Voltage Id | Physical | False | ds_uint |  | False | 0 |  |  | MSkabel | Spanningsniveau | TEXT | 50 | Spanningsniveau | SpanningsniveauMSKabel | 3 |  |  |  | Nominaalspanning waarop de kabel normaliter wordt bedreven | Mapping nodig | V6
E | MS_kabel | construction_view_elektra | c_e_ms_kabel | C E MS Kabel | digitaal_ingemeten? | Digitaal Ingemeten? | Physical | FALSE | ds_bool | 10 | TRUE | unset | FALSE | Ja | Aannemer | Ja |  |  |  |  | e_ms_kabel | digitaal_ingemeten? |  |  |  |  | eo_cable_segment_inst | stedin_locating_method | physical | Kabel Segment | [14 empty] | MSkabel | Inmeetwijze | TEXT | 50 | Inmeetwijze | Inmeetwijze |  |  |  |  | Attribuut dat de wijze van inwinning van de ligging aangeeft. | Mapping nodig | V6
E | MS_kabel | construction_view_elektra | c_e_ms_kabel | C E MS Kabel | nauwkeurigheid | Nauwkeurigheid | Physical | FALSE | ds_charci | 50 | FALSE |  | Digitaal (GBKN) | Ja | Aannemer | Ja |  | Elektriciteitskabel | geoNauwkeurigheidXY | tot 30 cm | e_ms_kabel | nauwkeurigheid |  | e_kabel | Nauwkeurigheid | [6 empty] | elec | e_mv_trench | MS Geul | trench_status | Status | Physical | False | geul_status_enum |  | True |  | definitief ligging bekend | bovengronds¦definitief ligging bekend¦definitief ligging onbekend¦digitaal ingemeten¦gepland¦revisie te verwerken¦te verwijderen | MSkabel | Nauwkeurigheid | TEXT | 50 | Nauwkeurigheid | NauwkeurigheidXYvalue |  |  |  |  | Geeft aan wat de nauwkeurigheid is van de ligging van het object. Wordt alleen op kabels en leidingen vastgelegd, niet op de appendages | Mapping nodig | V6
E | MS_kabel | construction_view_elektra | c_e_ms_kabel | C E MS Kabel | reden_niet_verwijdering | Reden Niet Verwijdering | Physical | FALSE | ds_charci | 50 | FALSE |  | unset | Ja | Aannemer | Ja |  |  |  |  | e_ms_kabel | reden_niet_verwijdering |  | e_kabel | Reden Niet Verwijdering | [19 empty] | MSkabel | RedenNietVerwijdering | TEXT | 50 | Reden niet verwijdering | RedenNietVerwijdering |  |  |  |  | Het komt steeds vaker voor dat G Leidingen of E Kabels die buiten bedrijf (owel "verlaten") zijn niet kunnen worden verwijderd. In principe behoren deze assets wel verwijderd te worden door de netbeheerder. Als dat niet gedaan kan worden dan dient de "reden voor niet verwijdering" te worden vastgelegd. |  | V8 | Attribuutnaam aangepast obv review Alliander
E | MS_kabel | construction_view_elektra | c_e_ms_kabel | C E MS Kabel | kabelnummer | Kabelnummer | Physical | FALSE | ds_charci | 20 | FALSE |  | unset | Ja | Ontwerper | Nee | Nee | [9 empty] | eo_cable_segment_inst | circuit_id | logical | Kabel Segment | [14 empty] | MSkabel | Verbindingnummer | TEXT | 50 | Verbindingnummer | nvt |  |  |  |  | Nummer waarmee de kabel/verbinding uniek wordt aangeduid. |  | V9 | Naam aangepast van Kabelnummer naar Verbindingnummer
E | MS_kabel | [12 empty] | Ja | Ontwerper |  | Ja | [27 empty] | MSkabel | Subnettype | TEXT | 50 | Subnettype | Subnettype | 2 |  |  |  | Om onderscheid te maken tussen: Aansluitnet, distributienet en transportnet |  | V9 | Toegevoegd ivm consistentie en onderscheid distributie/transport
E | MS_kabel | construction_view_elektra | c_e_ms_kabel | C E MS Kabel | case_nummer | Case Nummer | Physical | FALSE | ds_charci | 20 | FALSE |  | unset | [7 empty] | e_ms_kabel | case_nummer | [34 empty] | V6
E | MS_kabel | construction_view_elektra | c_e_ms_kabel | C E MS Kabel | fase_aanduiding | Fase-aanduiding | Physical | FALSE | ds_charci | 50 | TRUE | unset | 3 fasen | Ja | Ontwerper | Ja |  |  |  |  | e_ms_kabel | fase_aanduiding |  | e_kabel | Faseaanduiding |  | eo_cable_exi_phase | phase | physical | Kabel Asset Inzet |  | elec | e_mv_map_cable | MS Kabel | phase | Fase | Physical | False | e_phase_enum |  | True |  | 3 fase | 3 fase¦L1¦L2¦L3¦n.v.t. | MSkabel | FaseAanduiding | TEXT | 50 | Fase aanduiding | Faseaanduiding |  |  |  |  | Aanduiding die bij een 1 fase verbinding de fase aanduiding weergeeft (bijvoorbeeld: L1, L2, L3). Bij de standaard 3 fasen verbinding staat er : 3 fasen. |  | V8 | Attribuutnaam aangepast obv review Alliander
E | MS_kabel | construction_view_elektra | c_e_ms_kabel | C E MS Kabel | financieel_kenmerk | Financieel Kenmerk | Physical | FALSE | fin_kenmerk_enum | 15 | TRUE | unset | unset | [7 empty] | e_ms_kabel | financieel_kenmerk |  | e_kabel | Financieel Kenmerk | [29 empty] | Voor het bepalen van de waarde is het financieel kenmerk van belang. Netobjecten die als investering te boek staan worden op de balans als bezit meegeteld, de netobjecten die vanuit exploitatie worden aangebracht worden niet op de balans als bezit meegeteld. De default waarde is “investering”; alleen in de uitzondering situatie, wanneer netobjecten worden opgevoerd vanuit een “storing staat” komt hier de waarde “exploitatie “te staan. Hierbij zoals besproken de korte specificatie van het muteergedrag van financieel kenmerk en waarderingsdatum. De inhoud van het veld financieel kenmerk bepaalt of c.q. hoe het veld waarderingsdatum wordt gevuld. Het veld financieel kenmerk kent 3 waarden: 1) Investering (default): nieuw aangelegde kabel, leiding of andere asset 2) Exploitatie (niet gebruikt) 3) Afgeschreven; bij assets die geen waarde vertegenwoordigen in de Activaregistratie. Voorbeeld: objecten die zijn overgenomen voor een symbolisch bedrag. Dit geldt dus niet als standaard voor BuitenBedrijf of Reserve objecten. Zal alleen in uitzonderlijke situatie gebruikt worden Gedrag voor de muteerbaarheid van dit attribuut: Als een gas leiding wordt ingevoerd in het GIS dan krijgt het veld financieel kenmerk de waarde Investering en krijgt de waarderingsdatum de systeemdatum. Als het veld financieel kenmerk de waarde exploitatie heeft: Dan mag de waarderingsdatum worden gemuteerd. Het veld is verplicht en mag niet leeg worden gemaakt. Als het veld financieel kenmerk de waarde afgeschreven heeft: Dan is het veld waarderingsdatum niet muteerbaar. |  | V6
E | MS_kabel | construction_view_elektra | c_e_ms_kabel | C E MS Kabel | datum_waardering | Datum Waardering | Physical | FALSE | ds_date | 17 | TRUE | unset | unset | [7 empty] | e_ms_kabel | datum_waardering |  | e_kabel | Datum Waardering | [29 empty] | De waarderingsdatum is de datum vanaf wanneer het object deelneemt aan de assetwaardering. Dit is de datum waarop voor de financiele administratie het object is aangebracht. Er kan een verschil zijn tussen de aanlegdatum en de datum waarop het asset in de boekhouding wordt vastgelegd. Bijvoorbeeld bij de jaarovergang worden assets die zijn gelegd in het oude jaar (december) vastgelegd met een aanlegdatum in het oude jaar (december) maar boekhoudkundig worden ze vastgelegd op de datum waarop ze in het GIS worden geregistreerd dus in het nieuwe jaar (januari). Er is gedrag op het muteren van dit veld. Dit gedrag is afhankelijk van het veld Financieel kenmerk (zie aldaar) . |  | V6
E | MS_kabel | construction_view_elektra | c_e_ms_kabel | C E MS Kabel | zegeltekst | Zegeltekst | Physical | FALSE | ds_charci | 65 | FALSE |  | unset | Ja | Ontwerper | Ja |  |  |  |  | e_ms_kabel | zegeltekst |  | e_kabel | Zegeltekst | [6 empty] | elec | e_mv_map_cable | MS Kabel | marked | Gemerkt | Physical | False | ds_charci | 32 | False |  |  |  | MSkabel | Zegeltekst | TEXT | 50 | Zegeltekst | nvt |  |  |  |  | Tekst die op het zegel staat. Het zegel zit fysiek aan de E_Kabel vast. |  | V6
E | MS_kabel | construction_view_elektra | c_e_ms_kabel | C E MS Kabel | eigenaar | Eigenaar | Physical | FALSE | ds_charci | 30 | TRUE | unset | Liander | Ja | Ontwerper | Nee |  |  |  |  | e_ms_kabel | eigenaar |  | e_kabel | Eigenaar |  | eo_cable_segment_inst | owner_type | physical | Kabel Segment |  | elec | e_mv_map_cable | MS Kabel | owner | Eigenaar | Physical | False | e_owner_enum |  | False |  | Enexis | ¦Derden¦Enexis | MSkabel | Eigenaar | TEXT | 50 | Eigenaar | EigenaarBeheerder |  |  |  |  | Typering van de eigenaar van het object (zoals Gemeente, Netbeheerder, derden) |  | V6
E | MS_kabel | construction_view_elektra | c_e_ms_kabel | C E MS Kabel | beheerder | Beheerder | Physical | FALSE | ds_charci | 30 | TRUE | unset | Liander | Ja | Ontwerper | Nee |  | Elektriciteitskabel | BelanghebbendeLokaalId | <Null> | e_ms_kabel | beheerder |  | e_kabel | Beheerder | [19 empty] | MSkabel | Beheerder | TEXT | 50 | Beheerder | EigenaarBeheerder |  |  |  |  | Typering van de beheerder van het object (zoals Gemeente, Netbeheerder, derden) |  | V6
E | MS_kabel | construction_view_elektra | c_e_ms_kabel | C E MS Kabel | nrg_id | NRG Id | Physical | FALSE | ds_uint64 | 10 | FALSE | 0 | unset | Ja | SysteemImport | Nee |  |  |  |  | e_ms_kabel | id |  |  |  |  | eo_cable_segment_inst | id | physical | Kabel Segment |  | elec | e_mv_map_cable | MS Kabel | id | Id | Physical | False | sys_id64 |  | True |  |  |  | MSkabel | GisId | TEXT | 50 | GIS ID | nvt |  |  |  |  | De unieke sleutel die het object heeft in het GIS systeem van de Netbeheerder |  | V8 | Attribuutnaam aangepast obv review Alliander
E | MS_kabel | construction_view_elektra | c_e_ms_kabel | C E MS Kabel | c_e_projectplan_id | C E Projectplan Id | Physical | FALSE | sys_id64 | 10 | TRUE | unset | unset | [43 empty] | V6
E | MS_kabel | construction_view_elektra | c_e_ms_kabel | C E MS Kabel | nrg_actie_verwerkt? | NRG Actie Verwerkt? | Physical | FALSE | ds_bool | 10 | TRUE | unset | FALSE | [43 empty] | V6
E | MS_kabel | construction_view_elektra | c_e_ms_kabel | C E MS Kabel | uuid | UUID | Physical | FALSE | ds_charci | 36 | TRUE | unset | unset | Ja | SysteemImport | Nee |  | Elektriciteitskabel | LokaalID |  | e_ms_kabel | nan |  | e_kabel | NAN |  | eo_cable | asset_id | physical | Kabel Asset |  | elec | e_mv_map_cable | MS Kabel | master_asset_id | Master Asset Id | Physical | False | ds_uint64 |  | False | 0 |  |  | MSkabel | AssetId | GlobalID |  | AssetId | nvt |  |  |  |  | Netbeheerder Asset Nummer. Wordt uitgegeven door de Netbeheerder. Het NAN is een uniek, tijdloos, betekenisloos en systeem-onafhankelijk ID. Het wordt gebruikt om informatie-objecten waarvan informatie in verschillende databases is opgeslagen te kunnen identificeren. Bij Liander gebruikt men daarvoor de GUID. Vergelijk Wikipedia : Een globally unique identifier of GUID (spreek uit: goe-ied) is een pseudowillekeurig getal dat gebruikt wordt in softwaretoepassingen, en dat verondersteld wordt wereldwijd uniek te zijn. Hoewel elke GUID niet 100% gegarandeerd uniek is, is het totaal aantal unieke sleutels (2128 of 3,4028×1038) zo groot dat de kans op de creatie van twee keer dezelfde GUID erg klein is. Een GUID is een getal van 16 bytes (128 bits), geschreven in hexadecimale vorm, zoals: 3F2504E0 4F89 11D3 9A 0C 03 05 E8 2C 33 01 GUID's worden vaak geschreven in de vorm van 4 bytes, dan 3 keer 2 bytes, en ten slotte nog eens 6 bytes, zoals: {3F2504E0-4F89-11D3-9A0C-0305E82C3301} |  | V6
E | MS_kabel | [12 empty] | Ja | Ontwerper/Aannemer | Nee | [28 empty] | MSkabel | Artikelcodering | TEXT | 50 | Artikelcodering | nvt |  |  |  |  | Uniek en identificerend kenmerk van het individuele object, door fabrikant op het object aangebracht en geautomatiseerd in te lezen, indien aanwezig. Indien geen uniek nummer op het object zelf aanwezig is, kan dit ook worden gebruikt voor vastlegging van de typecodering zoals gebruikt door de leverancier of eigen voorraadsysteem. |  | V6.1 | Kolom P (vulling door aannemer) op Nee gezet nav review Hans Nas
E | MS_kabel | construction_view_elektra | c_e_ms_kabel | C E MS Kabel | rwo_id | rwo_id | Physical | FALSE | gis_id64 | 10 | TRUE | unset | sw:simple_vector:[1-3] | [7 empty] | e_ms_kabel | rwo_id | [34 empty] | V6
E | MS_kabel | construction_view_elektra | c_e_ms_kabel | C E MS Kabel | ds!version | ds!version | Physical | FALSE | ds_vstamp | 10 | TRUE | unset | 0 | [7 empty] | e_ms_kabel | ds!version | [34 empty] | V6
E | MS_kabel | construction_view_elektra | c_e_ms_kabel | C E MS Kabel | ligging | Ligging | geometry | FALSE | Geometry | 10 | TRUE | nvt | unset | Ja | Ontwerper | Ja | Ja | Elektriciteitskabel | SHAPE * | Polyline | e_ms_kabel | ligging |  |  |  |  | eo_cable_segment_inst | route_mv | geometry | Kabel Segment |  | elec | e_mv_trench | MS Geul | location_map | Ligging [kaart] | Geometry | True |  |  | False |  |  |  | MSkabel | Geometry | SHAPE |  | 3D Lijngeometrie | nvt |  |  | lijngeometrie | 3D | Fysieke weergave van een objecten in de vorm van een lijn, bestaande uit tenminste twee verbonden punten (vertices), waarbij de Z-coördinaat na inmeting de absolute Z weergeeft t.o.v. NAP | 3D geschikt maken | V11 | Attribuut hernoemd naar Geometry (conform GML), geometrietype en aantal dimensies als kolom toegevoegd en ingevuld.
E | MS_kabel | construction_view_elektra | c_e_ms_kabel | C E MS Kabel | ligging_in_gebruik | Ligging In Gebruik | geometry | FALSE | Geometry | 10 | FALSE | nvt | unset | [7 empty] | e_ms_kabel | ligging_in_gebruik | [34 empty] | V6
E | MS_kabel | construction_view_elektra | c_e_ms_kabel | C E MS Kabel | ligging_buiten_gebruik | Ligging Buiten Gebruik | geometry | FALSE | Geometry | 10 | FALSE | nvt | unset | [7 empty] | e_ms_kabel | ligging_buiten_gebruik | [34 empty] | V6
E | MS_kabel | construction_view_elektra | c_e_ms_kabel | C E MS Kabel | c_e_projectplan | C E Projectplan | join | FALSE | Join | 20 | TRUE | nvt | unset | [43 empty] | V6
E | MS_kabel | construction_view_elektra | c_e_ms_kabel | C E MS Kabel | e_ms_kabel_catalogus | Uitvoering | join | FALSE | Join | 20 | FALSE | nvt | unset | [7 empty] | e_ms_kabel | e_ms_kabel_catalogus | [34 empty] | V6
E | MS_kabel | [19 empty] | e_ms_kabel | systeemlengte |  | e_kabel | Systeemlengte [m] |  | eo_cable_segment_inst | actual_length | physical | Kabel Segment | [24 empty] | De door het systeem op basis van de ligging berekende lengte van het leidingdeel. Opslag in millimeter Presentatie in decimeter |  | V6
E | MS_kabel | [19 empty] | e_ms_kabel | datum_aanleg_geschat? | [34 empty] | V6
E | MS_kabel | [19 empty] | e_ms_kabel | wijze_van_aanleg | [34 empty] | V6
E | MS_kabel | [19 empty] | e_ms_kabel | bron_nan |  | e_kabel | NAN Initieel | [29 empty] | Het NAN dat bij het ontstaan in de systemen werd toegekend aan dit splitsbaar object (met een lijngeometrie). Bij splitsing van het object (bijv. na reparatie) blijft het initiele NAN ongewijzigd, terwijl een nieuw NAN wordt toegekend aan het bij splitsing ontstane nieuwe deel. Hierdoor kunnen we historische situaties rondom deze objecten reconstrueren. |  | V6
E | MS_kabel | [19 empty] | e_ms_kabel | ligging_in_bewerking | [34 empty] | V6
E | MS_kabel | [19 empty] | e_ms_kabel | dd!join8375853394534889896 | [34 empty] | V6
E | MS_kabel | [19 empty] | e_ms_kabel | e_ms_interne_verbinding | [34 empty] | V6
E | MS_kabel | [19 empty] | e_ms_kabel | int!info_flags | [34 empty] | V6
E | MS_kabel | [19 empty] | e_ms_kabel | e_ms_verbinding | [34 empty] | V6
E | MS_kabel | [19 empty] | e_ms_kabel | e_ms_hypernodes | [34 empty] | V6
E | MS_kabel | [19 empty] | e_ms_kabel | max_toelaatbare_stroom |  | eo_cable | company_ampacity | logical | Kabel Asset | [29 empty] | V6
E | MS_kabel | [19 empty] | e_ms_kabel | e_ms_verbinding_id |  | e_kabel | Verbinding Nummer Automatisch | [29 empty] | Getoond wordt het nummer van de verbinding waartoe de kabel eventueel behoort |  | V6
E | MS_kabel | [19 empty] | e_ms_kabel | opv_naam | [34 empty] | V6
E | MS_kabel | [19 empty] | e_ms_kabel | wijzig_naam | [34 empty] | V6
E | MS_kabel | [19 empty] | e_ms_kabel | opv_datum | [34 empty] | V6
E | MS_kabel | [19 empty] | e_ms_kabel | wijzig_datum | [34 empty] | V6
E | MS_kabel | [19 empty] | e_ms_kabel | datum_aanleg_oorspronkelijk | [34 empty] | V6
E | MS_kabel | [19 empty] | e_ms_kabel | datum_aanleg_nauwkeurigheid | [34 empty] | V6
E | MS_kabel | [19 empty] | e_ms_kabel | datum_aanleg_herkomst | [34 empty] | V6
E | MS_kabel | [19 empty] | e_ms_kabel | datum_aanleg_updatedatum | [34 empty] | V6
E | MS_kabel | [19 empty] | e_ms_kabel | uitvoering_oorspronkelijk | [34 empty] | V6
E | MS_kabel | [19 empty] | e_ms_kabel | uitvoering_herkomst | [34 empty] | V6
E | MS_kabel | [19 empty] | e_ms_kabel | uitvoering_updatedatum | [34 empty] | V6
E | MS_kabel | [19 empty] | e_ms_kabel | spanningsniveau_oorspronkelijk | [34 empty] | V6
E | MS_kabel | [19 empty] | e_ms_kabel | spanningsniveau_herkomst | [34 empty] | V6
E | MS_kabel | [19 empty] | e_ms_kabel | spanningsniveau_updatedatum | [34 empty] | V6
E | MS_kabel | [22 empty] | e_kabel | Lengte Handmatig [m] | [29 empty] | Er zijn kabels (in de Middenspanning) die als rechte lijnen tussen stations worden opgevoerd om duidelijk aan te geven dat hier sprake is van voorlopige kabels. (InNRG staan die bekend als MSO Kabel). Deze kabels hebben verplicht een handmatig ingevulde lengte in meters. Dit geldt tevens voor kabels die voor een deel inpandig liggen en niet ingetekend zijn. (Relatie met attribuut 'Schematisch') |  | V6
E | MS_kabel | [55 empty] | V6
E | MS_kabel | [30 empty] | elec | e_mv_map_cable | MS Kabel | change_id | Change Id | Physical | False | ds_int64 |  | True |  | 0 | [13 empty] | V7 | Toegevoegd bij mapping Enexis
E | MS_kabel | [30 empty] | elec | e_mv_map_cable | MS Kabel | insert_date | Opvoerdatum | Physical | False | ds_date |  | False | 25569 | [14 empty] | V7 | Toegevoegd bij mapping Enexis
E | MS_kabel | [30 empty] | elec | e_mv_map_cable | MS Kabel | insert_user | Opvoergebruiker | Physical | False | ds_charci | 20 | False | [15 empty] | V7 | Toegevoegd bij mapping Enexis
E | MS_kabel | [30 empty] | elec | e_mv_map_cable | MS Kabel | stat | Stat | Physical | False | kabel_stat_enum |  | False | (VERW) | (VERW) | ¦(BB)¦(BBS)¦(BBTS)¦(IB3P)¦(PLAN)¦(RES)¦(VERW) | [12 empty] | V7 | Toegevoegd bij mapping Enexis
E | MS_kabel | [30 empty] | elec | e_mv_map_cable | MS Kabel | other_net | Ander net | Physical | False | e_ander_net |  | False |  |  | ¦(AA)¦(ASK)¦(CAI)¦(DIFF)¦(GAS)¦(GLASVEZEL)¦(HK)¦(LS)¦(MS)¦(NS)¦(OV)¦(PERSRIOOL)¦(PTT)¦(SH)¦(SIGN)¦(STADSVERWARMING)¦(TC)¦(WATERLEIDING) | [12 empty] | V7 | Toegevoegd bij mapping Enexis
E | MS_kabel | [30 empty] | elec | e_mv_map_cable | MS Kabel | trace_name | Tracénaam | Physical | False | ds_charci | 10 | False | [15 empty] | V7 | Toegevoegd bij mapping Enexis
E | MS_kabel | [30 empty] | elec | e_mv_map_cable | MS Kabel | remarks_id | Remarks Id | Physical | False | ds_uint64 |  | False | 0 | [14 empty] | V7 | Toegevoegd bij mapping Enexis
E | MS_kabel | [30 empty] | elec | e_mv_map_cable | MS Kabel | cable_section_id | Cable Section Id | Physical | False | sys_id64 |  | False | 0 | [14 empty] | V7 | Toegevoegd bij mapping Enexis
E | MS_kabel | [30 empty] | elec | e_mv_map_cable | MS Kabel | e_mv_cable_section_change_id | E Mv Cable Section Change Id | Physical | False | ds_int64 |  | False | -1 | 0 | [13 empty] | V7 | Toegevoegd bij mapping Enexis
E | MS_kabel | [30 empty] | elec | e_mv_map_cable | MS Kabel | change_state | Change State | Physical | False | change_state_enum |  | True |  | Active | Active¦Dummy¦Install¦Remove¦Update | [12 empty] | V7 | Toegevoegd bij mapping Enexis
E | MS_kabel | [30 empty] | elec | e_mv_map_cable | MS Kabel | structure_parent_collection | Bovenliggend Asset Collectie | Physical | False | ds_charci | 32 | False | [15 empty] | V7 | Toegevoegd bij mapping Enexis
E | MS_kabel | [30 empty] | elec | e_mv_map_cable | MS Kabel | structure_parent_id | Bovenliggend Asset Id | Physical | False | ds_uint64 |  | False | 0 | [14 empty] | V7 | Toegevoegd bij mapping Enexis
E | MS_kabel | [30 empty] | elec | e_mv_map_cable | MS Kabel | location_map | Ligging [kaart] | Geometry | True |  |  | False | [15 empty] | V7 | Toegevoegd bij mapping Enexis
E | MS_mof | construction_view_elektra | c_e_ms_mof | C E MS Mof | id | Id | Physical | FALSE | sys_id64 | 10 | TRUE | unset | unset | [43 empty] | V6
E | MS_mof | construction_view_elektra | c_e_ms_mof | C E MS Mof | e_ms_mof_catalogus_id | E MS Mof Catalogus Id | Physical | FALSE | ds_uint | 10 | FALSE | 0 | unset | Ja | Ontwerper | Ja | Ja |  |  |  | e_ms_mof | e_ms_mof_catalogus_id |  |  |  |  | eo_connector_point | specification | join | Koppeling Asset |  | elec | e_mv_map_cable_joint | MS Kabelmof | mv_cable_joint_type_id | Mv Cable Joint Type Id | Physical | False | ds_uint64 |  | False | 0 |  |  | MSmof | Uitvoering | TEXT | 50 | Uitvoering | UitvoeringMSMof |  |  |  |  | Combinatie van eigenschappen van de mof die de uitvoering uniek benoemen |  | V6
E | MS_mof | construction_view_elektra | c_e_ms_mof | C E MS Mof | datum_aanleg | Datum Aanleg | Physical | FALSE | ds_date | 10 | FALSE | 1970-01-01 | unset | Ja | Aannemer | Ja |  |  |  |  | e_ms_mof | datum_aanleg |  | E Mof | Datum Aanleg |  | eo_connector_point_exi_phase | date_installed | physical | Koppeling Asset Inzet |  | elec | e_mv_map_cable_joint | MS Kabelmof | build_date | Aanlegdatum | Physical | False | ds_date |  | False | 25569 |  |  | MSmof | DatumAanleg | DATE |  | Datum aanleg | nvt |  |  |  |  | Datum van aanleg tot op dag nauwkeurig. |  | V8 | Attribuutnaam aangepast obv review Alliander
E | MS_mof | construction_view_elektra | c_e_ms_mof | C E MS Mof | status | Status | Physical | FALSE | ds_charci | 25 | TRUE |  | unset | Ja | Ontwerper | Ja | Ja | Appurtunance | ActueleStatus |  | e_ms_mof | status |  |  |  |  | eo_connector_point_inst | status | physical | Koppeling Netfunctie |  | elec | e_mv_map_cable_joint | MS Kabelmof | status | Status | Physical | False | e_status_enum |  | True |  | in bedrijf | buiten bedrijf¦gepland¦in bedrijf¦te verwijderen | MSmof | Status | TEXT | 50 | Status | Status | Status | Status |  |  | Geeft de toestand van de asset weer in de asset lifecycle, vertaald naar NLCS Status |  | V6
E | MS_mof | [12 empty] | Ja | Ontwerper | Ja | Ja | [27 empty] | MSmof | Bedrijfstoestand | TEXT | 50 | Bedrijfstoestand | Bedrijfstoestand | Bedrijfstoestand |  |  |  | Geeft aan of de asset in bedrijf is, verlaten of reserve (zie statusmodel) |  | V11 | Toegevoegd t.b.v. expliciete vastlegging bedrijfstoestand en 1:1 samenhang met NLCS
E | MS_mof | construction_view_elektra | c_e_ms_mof | C E MS Mof | nrg_actie_verwerkt? | NRG Actie Verwerkt? | Physical | FALSE | ds_bool | 10 | TRUE | unset | FALSE | Ja | Ontwerper | Nee | [10 empty] | eo_connector_point | manufacturer | physical | Koppeling Asset | [14 empty] | MSmof | Bewerking | TEXT | 50 | Bewerking | Bewerking | Bewerking |  |  |  | NLCS Bewerking wordt gebruikt om aan te geven welke bewerking/aanpassing in het project moet worden gedaan (ontwerptekening) of is uitgevoerd (as-buitl tekening) op het betreffende object. | Mapping nodig | V6
E | MS_mof | construction_view_elektra | c_e_ms_mof | C E MS Mof | functie | Functie | Physical | FALSE | ds_charci | 5 | TRUE | unset | VM | Ja | Ontwerper | Nee | Ja | Appurtunance | AppendageType |  | e_ms_mof | functie |  | E Mof | Mof Functie |  | eo_connector_point_inst | stedin_netfunction_id | physical | Koppeling Netfunctie |  | elec | e_mv_map_cable_joint | MS Kabelmof | kind | Soort | Physical | False | ms_moftype |  | True |  |  | aftakmof¦eindmof¦looddop/einddop¦onbekend¦overgangsmof¦verbindingsmof | MSmof | Functie | TEXT | 50 | Functie | FunctieMSmof |  | 1 |  |  | De functie die een mof vervult binnen een E Net. Voorbeelden: Verbindingsmof, Aftakmof, Omkokeringsmof. |  | V6
E | MS_mof | [12 empty] | Ja | Ontwerper |  | Nee | [27 empty] | MSmof | Verbindingnummer | TEXT | 50 | Verbindingnummer | nvt |  |  |  |  | Nummer waarmee de kabel/verbinding uniek wordt aangeduid. |  | V9 | Toegevoegd tbv connectiviteit mof aan kabel.
E | MS_mof | [12 empty] | Ja | Ontwerper | [16 empty] | elec | e_mv_map_cable_joint | MS Kabelmof | number | Nummer | Physical | False | ds_charci | 14 | False |  |  |  | MSmof | Mofnummer | TEXT | 50 | Mofnummer | nvt |  |  |  |  | Nummer van de mof. Het mofnummer is een geheel getal groter dan 0. Binnen de hoofdleiding moet het mofnummer uniek zijn. |  | V7 | Toegevoegd bij mapping Enexis
E | MS_mof | [13 empty] | Aannemer | Nee | [15 empty] | elec | e_mv_map_cable_joint | MS Kabelmof | fitter | Monteur | Physical | False | ds_charci | 35 | True |  |  |  | MSmof | NaamMonteur | TEXT | 50 | Naam monteur | nvt |  |  |  |  | Naam van de monteur die de mof heeft geïnstalleerd |  | V8 | Attribuutnaam aangepast obv review Alliander
E | MS_mof | [12 empty] | Ja | Ontwerper | [16 empty] | elec | e_mv_map_cable_joint | MS Kabelmof | crossbounding | Crossbonding | Physical | False | ds_kleene |  | False | Maybe |  |  | MSmof | CrossBondingAanwezig | TEXT | 50 | Cross bonding aanwezig | JaNee |  |  |  |  | Geeft aan of cross bonding is toegepast bij deze mof |  | V8 | Attribuutnaam aangepast obv review Alliander
E | MS_mof | construction_view_elektra | c_e_ms_mof | C E MS Mof | nrg_actie | NRG Actie | Physical | FALSE | ds_charci | 15 | FALSE |  | unset | [43 empty] | V6
E | MS_mof | [12 empty] | Ja | Ontwerper | Nee |  |  |  |  | e_ms_mof | eigenaar |  |  |  |  | eo_connector_point_inst | owner_type | physical | Koppeling Netfunctie |  | elec | e_mv_map_cable_joint | MS Kabelmof | owner | Eigenaar | Physical | False | e_owner_enum |  | False |  | Enexis | ¦Derden¦Enexis | MSmof | Eigenaar | TEXT | 50 | Eigenaar | EigenaarBeheerder |  |  |  |  | Typering van de eigenaar van het object (zoals Gemeente, Netbeheerder, derden) |  | V6
E | MS_mof | [12 empty] | Ja | Ontwerper | Nee |  |  |  |  | e_ms_mof | beheerder | [22 empty] | MSmof | Beheerder | TEXT | 50 | Beheerder | EigenaarBeheerder |  |  |  |  | Typering van de beheerder van het object (zoals Gemeente, Netbeheerder, derden) |  | V6
E | MS_mof | construction_view_elektra | c_e_ms_mof | C E MS Mof | nrg_id | NRG Id | Physical | FALSE | ds_uint64 | 10 | FALSE | 0 | unset | Ja | SysteemImport | Nee |  |  |  |  | e_ms_mof | id |  |  |  |  | eo_connector_point_inst | id | physical | Koppeling Netfunctie |  | elec | e_mv_map_cable_joint | MS Kabelmof | id | Id | Physical | False | sys_id64 |  | True |  |  |  | MSmof | GisId | TEXT | 50 | GIS ID | nvt |  |  |  |  | De unieke sleutel die het object heeft in het GIS systeem van de Netbeheerder |  | V8 | Attribuutnaam aangepast obv review Alliander
E | MS_mof | construction_view_elektra | c_e_ms_mof | C E MS Mof | c_e_projectplan_id | C E Projectplan Id | Physical | FALSE | sys_id64 | 10 | TRUE | unset | unset | [43 empty] | V6
E | MS_mof | construction_view_elektra | c_e_ms_mof | C E MS Mof | uuid | UUID | Physical | FALSE | ds_charci | 36 | TRUE | unset | unset | Ja | SysteemImport | Nee |  | Appurtunance | LokaalID |  | e_ms_mof | nan |  | E Mof | NAN |  | eo_connector_point | asset_id | physical | Koppeling Asset |  | elec | e_mv_map_cable_joint | MS Kabelmof | master_asset_id | Master Asset Id | [8 empty] | MSmof | AssetId | GlobalID |  | AssetId | nvt |  |  |  |  | Netbeheerder Asset Nummer. Wordt uitgegeven door de Netbeheerder. Het NAN is een uniek, tijdloos, betekenisloos en systeem-onafhankelijk ID. Het wordt gebruikt om informatie-objecten waarvan informatie in verschillende databases is opgeslagen te kunnen identificeren. Bij Liander gebruikt men daarvoor de GUID. Vergelijk Wikipedia : Een globally unique identifier of GUID (spreek uit: goe-ied) is een pseudowillekeurig getal dat gebruikt wordt in softwaretoepassingen, en dat verondersteld wordt wereldwijd uniek te zijn. Hoewel elke GUID niet 100% gegarandeerd uniek is, is het totaal aantal unieke sleutels (2128 of 3,4028×1038) zo groot dat de kans op de creatie van twee keer dezelfde GUID erg klein is. Een GUID is een getal van 16 bytes (128 bits), geschreven in hexadecimale vorm, zoals: 3F2504E0 4F89 11D3 9A 0C 03 05 E8 2C 33 01 GUID's worden vaak geschreven in de vorm van 4 bytes, dan 3 keer 2 bytes, en ten slotte nog eens 6 bytes, zoals: {3F2504E0-4F89-11D3-9A0C-0305E82C3301} |  | V6
E | MS_mof | [12 empty] | Ja | Ontwerper/Aannemer | Nee | [28 empty] | MSmof | Artikelcodering | TEXT | 50 | Artikelcodering | nvt |  |  |  |  | Uniek en identificerend kenmerk van het individuele object, door fabrikant op het object aangebracht en geautomatiseerd in te lezen, indien aanwezig. Indien geen uniek nummer op het object zelf aanwezig is, kan dit ook worden gebruikt voor vastlegging van de typecodering zoals gebruikt door de leverancier of eigen voorraadsysteem. |  | V6.1 | Kolom P (vulling door aannemer) op Nee gezet nav review Hans Nas
E | MS_mof | construction_view_elektra | c_e_ms_mof | C E MS Mof | rwo_id | rwo_id | Physical | FALSE | gis_id64 | 10 | TRUE | unset | sw:simple_vector:[1-3] | [7 empty] | e_ms_mof | rwo_id | [34 empty] | V6
E | MS_mof | construction_view_elektra | c_e_ms_mof | C E MS Mof | ds!version | ds!version | Physical | FALSE | ds_vstamp | 10 | TRUE | unset | 0 | [7 empty] | e_ms_mof | ds!version | [34 empty] | V6
E | MS_mof | construction_view_elektra | c_e_ms_mof | C E MS Mof | locatie | Locatie | geometry | FALSE | Geometry | 10 | TRUE | nvt | unset | Ja | Ontwerper | Ja | Ja | Appurtunance | Shape * |  | e_ms_mof | locatie |  | E Mof | Puntgeometrie |  | eo_connector_point_inst | location_mv | geometry | Koppeling Netfunctie |  | elec | e_mv_trench_joint | MS Geulmof | position_map | Positie [kaart] | Geometry | True |  |  | False |  |  |  | MSmof | Geometry | SHAPE |  | 3D Puntgeometrie | nvt |  |  | puntgeometrie | 3D | Geometrische positie (x,y,z) van de locatie van de Mof. Z-coördinaat geeft de diepte van de ligging aan (bovenkant mof tot maaiveld). Het zwaartepunt van de Mof wordt vastgelegd. | 3D geschikt maken | V11 | Attribuut hernoemd naar Geometry (conform GML), geometrietype en aantal dimensies als kolom toegevoegd en ingevuld.
E | MS_mof | construction_view_elektra | c_e_ms_mof | C E MS Mof | e_ms_mof_catalogus | Uitvoering | join | FALSE | Join | 20 | FALSE | nvt | unset | [7 empty] | e_ms_mof | e_ms_mof_catalogus | [34 empty] | V6
E | MS_mof | construction_view_elektra | c_e_ms_mof | C E MS Mof | c_e_projectplan | C E Projectplan | join | FALSE | Join | 20 | TRUE | nvt | unset | [43 empty] | V6
E | MS_mof | [19 empty] | e_ms_mof | referentienummer | [34 empty] | V6
E | MS_mof | [19 empty] | e_ms_mof | opv_naam | [9 empty] | elec | e_mv_map_cable_joint | MS Kabelmof | insert_user | Opvoergebruiker | Physical | False | ds_charci | 20 | False | [15 empty] | V6
E | MS_mof | [19 empty] | e_ms_mof | wijzig_naam | [34 empty] | V6
E | MS_mof | [19 empty] | e_ms_mof | opv_datum | [9 empty] | elec | e_mv_map_cable_joint | MS Kabelmof | insert_date | Opvoerdatum | Physical | False | ds_date |  | False | 25569 | [14 empty] | V6
E | MS_mof | [19 empty] | e_ms_mof | wijzig_datum | [34 empty] | V6
E | MS_mof | [19 empty] | e_ms_mof | datum_aanleg_geschat? | [34 empty] | V6
E | MS_mof | [19 empty] | e_ms_mof | s_e_ms_moffen | [34 empty] | V6
E | MS_mof | [19 empty] | e_ms_mof | int!info_flags | [34 empty] | V6
E | MS_mof | [19 empty] | e_ms_mof | montageformuliernummer | [34 empty] | V6
E | MS_mof | [19 empty] | e_ms_mof | spanningsniveau |  |  |  |  | eo_connector_point_inst | nominal_voltage | physical | Koppeling Netfunctie | [26 empty] | V6
E | MS_mof | [19 empty] | e_ms_mof | verbindingnummer | [34 empty] | V6
E | MS_mof | [30 empty] | elec | e_mv_map_cable_joint | MS Kabelmof | change_id | Change Id | Physical | False | ds_int64 |  | True |  | 0 | [13 empty] | V7 | Toegevoegd bij mapping Enexis
E | MS_mof | [30 empty] | elec | e_mv_map_cable_joint | MS Kabelmof | label_text | Label tekst | Physical | False | ds_charci | 24 | False | [15 empty] | V7 | Toegevoegd bij mapping Enexis
E | MS_mof | [30 empty] | elec | e_mv_map_cable_joint | MS Kabelmof | phase | Fase | Physical | False | e_phase_enum |  | True |  | 3 fase | 3 fase¦L1¦L2¦L3¦n.v.t. | [12 empty] | V7 | Toegevoegd bij mapping Enexis
E | MS_mof | [30 empty] | elec | e_mv_map_cable_joint | MS Kabelmof | remarks_id | Remarks Id | Physical | False | ds_uint64 |  | False | 0 | [14 empty] | V7 | Toegevoegd bij mapping Enexis
E | MS_mof | [30 empty] | elec | e_mv_map_cable_joint | MS Kabelmof | contractor_name | Aannemer | Physical | False | ds_charci | 35 | False | [15 empty] | V7 | Toegevoegd bij mapping Enexis
E | MS_mof | [30 empty] | elec | e_mv_map_cable_joint | MS Kabelmof | change_state | Change State | Physical | False | change_state_enum |  | True |  | Active | Active¦Dummy¦Install¦Remove¦Update | [12 empty] | V7 | Toegevoegd bij mapping Enexis
E | LS_Kast | elektra | e_station_gebouw |  |  | Betreedbaarheid | Derived | TRUE | ds_charci | 10 | FALSE | unset | unset | [7 empty] | e_station_gebouw | betreedbaarheid | [34 empty] | V6
E | LS_Kast | elektra | e_station_gebouw |  |  | Id | Physical | FALSE | sys_id64 | 10 | TRUE | unset | unset | [7 empty] | e_station_gebouw | id | [34 empty] | V6
E | LS_Kast | elektra | e_station_gebouw |  |  | Naam | Physical | FALSE | ds_charci | 20 | FALSE |  | unset | [7 empty] | e_station_gebouw | naam | [34 empty] | V6
E | LS_Kast | elektra | e_station_gebouw |  |  | Nummer | Physical | FALSE | ds_charci | 10 | TRUE | unset | unset | [7 empty] | e_station_gebouw | nummer | [14 empty] | Physical | False | ds_uint64 |  | False | 0 | [14 empty] | V6
E | LS_Kast | elektra | e_station_gebouw |  |  | Locatie Informatie | Physical | FALSE | ds_charci | 30 | FALSE |  | unset | [7 empty] | e_station_gebouw | locatie_informatie | [34 empty] | V6
E | LS_Kast | elektra | e_station_gebouw |  |  | Functieplaats Label | Physical | FALSE | ds_charci | 40 | FALSE |  | unset | [7 empty] | e_station_gebouw | functieplaats_label | [34 empty] | V6
E | LS_Kast | elektra | e_station_gebouw |  |  | NAN | Physical | FALSE | ds_charci | 36 | TRUE | unset | unset | [7 empty] | e_station_gebouw | nan |  |  |  |  | ed_cabinet | asset_id | ed_asset_id | Kast | [26 empty] | V6
E | LS_Kast | elektra | e_station_gebouw |  |  | Opgevoerd door | Physical | FALSE | ds_charci | 25 | FALSE |  | unset | [7 empty] | e_station_gebouw | opv_naam | [34 empty] | V6
E | LS_Kast | elektra | e_station_gebouw |  |  | Opgevoerd Datum | Physical | FALSE | ds_date | 19 | FALSE | 1970-01-01 | unset | [7 empty] | e_station_gebouw | opv_datum | [34 empty] | V6
E | LS_Kast | elektra | e_station_gebouw |  |  | Gewijzigd door | Physical | FALSE | ds_charci | 25 | FALSE |  | unset | [7 empty] | e_station_gebouw | wijzig_naam | [34 empty] | V6
E | LS_Kast | elektra | e_station_gebouw |  |  | Gewijzigd Datum | Physical | FALSE | ds_date | 19 | FALSE | 1970-01-01 | unset | [7 empty] | e_station_gebouw | wijzig_datum | [34 empty] | V6
E | LS_Kast | elektra | e_station_gebouw |  |  | Stationcomplex Id | Physical | FALSE | sys_id64 | 10 | TRUE | unset | unset | [7 empty] | e_station_gebouw | stationcomplex_id | [34 empty] | V6
E | LS_Kast | elektra | e_station_gebouw |  |  | Bladronde Noodzakelijk? | Physical | FALSE | ds_bool | 10 | TRUE | unset | FALSE | [7 empty] | e_station_gebouw | bladronde_noodzakelijk? | [34 empty] | V6
E | LS_Kast | elektra | e_station_gebouw |  |  | Coating Kunststofdak? | Physical | FALSE | ds_bool | 10 | TRUE | unset | FALSE | [7 empty] | e_station_gebouw | coating_kunststofdak? | [34 empty] | V6
E | LS_Kast | elektra | e_station_gebouw |  |  | Dakbedekking | Physical | FALSE | ds_charci | 50 | FALSE |  | unset | [7 empty] | e_station_gebouw | dakbedekking | [34 empty] | V6
E | LS_Kast | elektra | e_station_gebouw |  |  | Dakconstructie | Physical | FALSE | ds_charci | 50 | FALSE |  | unset | [7 empty] | e_station_gebouw | dakconstructie | [34 empty] | V6
E | LS_Kast | elektra | e_station_gebouw |  |  | Dakvorm | Physical | FALSE | ds_charci | 50 | FALSE |  | unset | [7 empty] | e_station_gebouw | dakvorm | [34 empty] | V6
E | LS_Kast | elektra | e_station_gebouw |  |  | Datum Fabricage | Physical | FALSE | ds_date | 19 | FALSE | 1970-01-01 | unset | [7 empty] | e_station_gebouw | datum_fabricage | [34 empty] | V6
E | LS_Kast | elektra | e_station_gebouw |  |  | Funderingswijze | Physical | FALSE | ds_charci | 50 | FALSE |  | unset | [7 empty] | e_station_gebouw | funderingswijze | [34 empty] | V6
E | LS_Kast | elektra | e_station_gebouw |  |  | Schilderwerk Oppervlak | Physical | FALSE | ds_float | 10 | FALSE | 0.000 m² | unset | [7 empty] | e_station_gebouw | schilderwerk_oppervlak | [34 empty] | V6
E | LS_Kast | elektra | e_station_gebouw |  |  | Olie Opvangbak? | Physical | FALSE | ds_bool | 10 | TRUE | unset | FALSE | [7 empty] | e_station_gebouw | olie_opvangbak? | [34 empty] | V6
E | LS_Kast | elektra | e_station_gebouw |  |  | Randafwerking Dak | Physical | FALSE | ds_charci | 50 | FALSE |  | unset | [7 empty] | e_station_gebouw | randafwerking_dak | [34 empty] | V6
E | LS_Kast | elektra | e_station_gebouw |  |  | Soort Hemelwaterafvoer | Physical | FALSE | ds_charci | 50 | FALSE |  | unset | [7 empty] | e_station_gebouw | soort_hemelwaterafvoer | [34 empty] | V6
E | LS_Kast | elektra | e_station_gebouw |  |  | Type Bouw | Physical | FALSE | ds_charci | 50 | FALSE |  | unset | [7 empty] | e_station_gebouw | type_bouw | [34 empty] | V6
E | LS_Kast | elektra | e_station_gebouw |  |  | Type Constructie | Physical | FALSE | ds_charci | 50 | FALSE |  | unset | [7 empty] | e_station_gebouw | type_constructie | [34 empty] | V6
E | LS_Kast | elektra | e_station_gebouw |  |  | Type Slot | Physical | FALSE | ds_charci | 50 | FALSE |  | unset | [7 empty] | e_station_gebouw | type_slot | [34 empty] | V6
E | LS_Kast | elektra | e_station_gebouw |  |  | Opmerking Id | Physical | FALSE | ds_uint64 | 10 | TRUE | unset | 0 | [7 empty] | e_station_gebouw | opmerking_id | [34 empty] | V6
E | LS_Kast | elektra | e_station_gebouw |  |  | Afmetingen Binnen (LxBxH) | Physical | FALSE | ds_charci | 50 | FALSE |  | unset | [7 empty] | e_station_gebouw | afmetingen_binnen | [34 empty] | V6
E | LS_Kast | elektra | e_station_gebouw |  |  | Afmetingen Buiten (LxBxH) | Physical | FALSE | ds_charci | 25 | FALSE |  | unset | [7 empty] | e_station_gebouw | afmetingen_buiten | [34 empty] | V6
E | LS_Kast | elektra | e_station_gebouw |  |  | Financieel Kenmerk | Physical | FALSE | fin_kenmerk_enum | 15 | TRUE | unset | unset | [7 empty] | e_station_gebouw | financieel_kenmerk | [34 empty] | V6
E | LS_Kast | elektra | e_station_gebouw |  |  | Datum Waardering | Physical | FALSE | ds_date | 17 | TRUE | unset | unset | [7 empty] | e_station_gebouw | datum_waardering | [34 empty] | V6
E | LS_Kast | elektra | e_station_gebouw |  |  | Sleutelkastje? | Physical | FALSE | ds_bool | 10 | TRUE | unset | FALSE | [7 empty] | e_station_gebouw | sleutelkastje? | [34 empty] | V6
E | LS_Kast | elektra | e_station_gebouw |  |  | Verlichting? | Physical | FALSE | ds_bool | 10 | TRUE | unset | FALSE | [7 empty] | e_station_gebouw | verlichting? | [34 empty] | V6
E | LS_Kast | elektra | e_station_gebouw |  |  | Verwarming? | Physical | FALSE | ds_bool | 10 | TRUE | unset | FALSE | [7 empty] | e_station_gebouw | verwarming? | [34 empty] | V6
E | LS_Kast | elektra | e_station_gebouw |  |  | Station Gebouw Catalogus Id | Physical | FALSE | ds_uint | 10 | TRUE | unset | unset | [7 empty] | e_station_gebouw | station_gebouw_catalogus_id | [34 empty] | V6
E | LS_Kast | elektra | e_station_gebouw |  |  | Aangesloten op Riool? | Physical | FALSE | ds_bool | 10 | TRUE | unset | FALSE | [7 empty] | e_station_gebouw | aangesloten_op_riool? | [34 empty] | V6
E | LS_Kast | elektra | e_station_gebouw |  |  | Eigenaar | Physical | FALSE | ds_charci | 30 | TRUE | unset | unset | [7 empty] | e_station_gebouw | eigenaar | [34 empty] | V6
E | LS_Kast | elektra | e_station_gebouw |  |  | Beheerder | Physical | FALSE | ds_charci | 30 | TRUE | unset | unset | [7 empty] | e_station_gebouw | beheerder | [34 empty] | V6
E | LS_Kast | elektra | e_station_gebouw |  |  | Datum Fabricage Geschat? | Physical | FALSE | ds_bool | 10 | TRUE | unset | FALSE | [7 empty] | e_station_gebouw | datum_fabricage_geschat? | [34 empty] | V6
E | LS_Kast | elektra | e_station_gebouw |  |  | Provisorium? | Physical | FALSE | ds_bool | 10 | TRUE | unset | FALSE | [7 empty] | e_station_gebouw | provisorium? | [34 empty] | V6
E | LS_Kast | elektra | e_station_gebouw |  |  | rwo_id | Physical | FALSE | gis_id64 | 10 | TRUE | unset | sw:simple_vector:[1-3] | [7 empty] | e_station_gebouw | rwo_id | [34 empty] | V6
E | LS_Kast | elektra | e_station_gebouw |  |  | ds!version | Physical | FALSE | ds_vstamp | 10 | TRUE | unset | 0 | [7 empty] | e_station_gebouw | ds!version | [34 empty] | V6
E | LS_Kast | elektra | e_station_gebouw |  |  | Label | geometry | FALSE | Geometry | 10 | FALSE | nvt | unset | [7 empty] | e_station_gebouw | label | [34 empty] | V6
E | LS_Kast | elektra | e_station_gebouw |  |  | Toegangsroute | geometry | FALSE | Geometry | 10 | FALSE | nvt | unset | [7 empty] | e_station_gebouw | toegangsroute | [34 empty] | V6
E | LS_Kast | elektra | e_station_gebouw |  |  | Traforoute | geometry | FALSE | Geometry | 10 | FALSE | nvt | unset | [7 empty] | e_station_gebouw | traforoute | [34 empty] | V6
E | LS_Kast | elektra | e_station_gebouw |  |  | E Trafo Installaties FP | join | FALSE | Join | 20 | FALSE | nvt | unset | [7 empty] | e_station_gebouw | e_trafo_installaties_fp | [34 empty] | V6
E | LS_Kast | elektra | e_station_gebouw |  |  | dd!join204534202425677459 | join | FALSE | Join | 20 | FALSE | nvt | unset | [7 empty] | e_station_gebouw | dd!join204534202425677459 | [34 empty] | V6
E | LS_Kast | elektra | e_station_gebouw |  |  | E HS Installaties FP | join | FALSE | Join | 20 | FALSE | nvt | unset | [7 empty] | e_station_gebouw | e_hs_installaties_fp | [34 empty] | V6
E | LS_Kast | elektra | e_station_gebouw |  |  | dd!join204534202425677624 | join | FALSE | Join | 20 | FALSE | nvt | unset | [7 empty] | e_station_gebouw | dd!join204534202425677624 | [34 empty] | V6
E | LS_Kast | elektra | e_station_gebouw |  |  | dd!join204534202425677474 | join | FALSE | Join | 20 | FALSE | nvt | unset | [7 empty] | e_station_gebouw | dd!join204534202425677474 | [34 empty] | V6
E | LS_Kast | elektra | e_station_gebouw |  |  | E Hulpspanning Installaties | join | FALSE | Join | 20 | FALSE | nvt | unset | [7 empty] | e_station_gebouw | e_hulpspanning_installaties | [34 empty] | V6
E | LS_Kast | elektra | e_station_gebouw |  |  | Opmerking | join | FALSE | Join | 20 | FALSE | nvt | unset | [7 empty] | e_station_gebouw | opmerking | [34 empty] | V6
E | LS_Kast | elektra | e_station_gebouw |  |  | dd!join204534202425677709 | join | FALSE | Join | 20 | FALSE | nvt | unset | [7 empty] | e_station_gebouw | dd!join204534202425677709 | [34 empty] | V6
E | LS_Kast | elektra | e_station_gebouw |  |  | dd!join204534202425677849 | join | FALSE | Join | 20 | FALSE | nvt | unset | [7 empty] | e_station_gebouw | dd!join204534202425677849 | [34 empty] | V6
E | LS_Kast | elektra | e_station_gebouw |  |  | int!info_flags | join | FALSE | Join | 20 | FALSE | nvt | unset | [7 empty] | e_station_gebouw | int!info_flags | [34 empty] | V6
E | LS_Kast | elektra | e_station_gebouw |  |  | E MS Installaties FP | join | FALSE | Join | 20 | FALSE | nvt | unset | [7 empty] | e_station_gebouw | e_ms_installaties_fp | [34 empty] | V6
E | LS_Kast | elektra | e_station_gebouw |  |  | E Trafos FP | join | FALSE | Join | 20 | FALSE | nvt | unset | [7 empty] | e_station_gebouw | e_trafos_fp | [34 empty] | V6
E | LS_Kast | elektra | e_station_gebouw |  |  | Uitvoering | join | FALSE | Join | 20 | TRUE | nvt | unset | [7 empty] | e_station_gebouw | station_gebouw_catalogus | [34 empty] | V6
E | LS_Kast | elektra | e_station_gebouw |  |  | Stationcomplex | join | FALSE | Join | 20 | TRUE | nvt | unset | [7 empty] | e_station_gebouw | stationcomplex | [34 empty] | V6
E | LS_Kast | elektra | e_stationcomplex |  |  | Gemeente | Derived | TRUE | ds_charci | 50 | FALSE | unset | unset | [7 empty] | e_stationcomplex | gemeente | [34 empty] | V6
E | LS_Kast | elektra | e_stationcomplex |  |  | Nummer Voedend E Stationcomplex | Derived | TRUE | ds_charci | 10 | FALSE | unset | unset | [7 empty] | e_stationcomplex | nummer_voedend_e_stationcomplex | [34 empty] | V6
E | LS_Kast | elektra | e_stationcomplex |  |  | Naam | Physical | FALSE | ds_charci | 40 | TRUE | unset | unset | Ja | Ontwerper | Ja |  |  |  |  | e_stationcomplex | naam |  |  |  |  | ed_cabinet | stedin_name | ds_char16canon_vec | Kast |  | elec | e_lv_distribution_box | LS/OV Kast | name | Naam | Physical | False | ds_charci | 50 | False |  |  |  | LSkast | Naam | TEXT | 50 | Naam | nvt |  |  |  |  | Naam van het station of kast, zoals uitgegeven door de Netbeheerder |  | V6
E | LS_Kast | elektra | e_stationcomplex |  |  | Nummer | Physical | FALSE | ds_charci | 10 | TRUE |  | unset | Ja | Ontwerper | Nee |  |  |  |  | e_stationcomplex | nummer |  |  |  |  | ed_cabinet | number | ed_number |  |  | elec | e_lv_distribution_box | LS/OV Kast | number | Nummer | Physical | False | ds_charci | 12 | False |  |  |  | LSkast | Nummer | TEXT | 50 | Nummer | nvt |  |  |  |  | Het nummer dat door de Netbeheerder is toegekend aan de kast of het station |  | V6
E | LS_Kast | elektra | e_stationcomplex |  |  | Datum Aanleg | Physical | FALSE | ds_date | 19 | FALSE | 1970-01-01 | unset | Ja | Aannemer | Ja |  |  |  |  | e_stationcomplex | datum_aanleg |  |  |  |  | ed_cabinet | date_installed | ds_date | Kast |  | elec | e_lv_distribution_box | LS/OV Kast | in_use_since | Datum in gebruik vanaf | Physical | False | ds_date |  | False | 25569 |  |  | LSkast | DatumAanleg | DATE |  | Datum aanleg | nvt |  |  |  |  | Datum van aanleg tot op dag nauwkeurig. |  | V8 | Attribuutnaam aangepast obv review Alliander
E | LS_Kast | [12 empty] | Nee | Aannemer | Nee | [28 empty] | LSkast | Toelichting | TEXT | 255 | Toelichting | nvt |  |  |  |  | In dit attribuut kan de aannemer ontbrekende keuzelijstitems documenteren |  | V9 | Toegevoegd zodat aannemer ontbrekende items in keuzelijst kan documenteren
E | LS_Kast | elektra | e_stationcomplex |  |  | Status | Physical | FALSE | ds_charci | 25 | TRUE |  | unset | Ja | Ontwerper | Ja | Ja |  |  |  | e_stationcomplex | status |  |  |  |  | ed_cabinet | status | ed_status | Kast |  | elec | e_lv_distribution_box | LS/OV Kast | status | Status | Physical | False | e_status_enum |  | True |  | in bedrijf | buiten bedrijf¦gepland¦in bedrijf¦te verwijderen | LSkast | Status | TEXT | 50 | Status | Status | Status | Status |  |  | Geeft de toestand van de asset weer in de asset lifecycle, vertaald naar NLCS Status |  | V6
E | LS_Kast | [12 empty] | Ja | Ontwerper | Ja | Ja | [27 empty] | LSkast | Bedrijfstoestand | TEXT | 50 | Bedrijfstoestand | Bedrijfstoestand | Bedrijfstoestand |  |  |  | Geeft aan of de asset in bedrijf is, verlaten of reserve (zie statusmodel) |  | V11 | Toegevoegd t.b.v. expliciete vastlegging bedrijfstoestand en 1:1 samenhang met NLCS
E | LS_Kast | [12 empty] | Ja | Ontwerper | Nee | [28 empty] | LSkast | Bewerking | TEXT | 50 | Bewerking | Bewerking | Bewerking |  |  |  | NLCS Bewerking wordt gebruikt om aan te geven welke bewerking/aanpassing in het project moet worden gedaan (ontwerptekening) of is uitgevoerd (as-buitl tekening) op het betreffende object. |  | V6
E | LS_Kast | elektra | e_stationcomplex |  |  | Functie | join | FALSE | Join | 20 | TRUE | nvt | unset | Ja | Ontwerper |  | Ja |  |  |  | e_stationcomplex | station_functie_catalogus | [9 empty] | elec | e_lv_distribution_box | LS/OV Kast | kind | Soort | Physical | False | ls_verdeelkasttype_enum |  | True |  |  | Flatkast¦LS Nulpuntstransformator¦LS Regeltransformator¦OV Sectionering¦Ov-voedingpunt¦Verdeelkast¦Zelfopwekker | LSkast | Functie | TEXT | 50 | Functie | FunctieLSkast |  | 1 |  |  | Geeft de functie weer die de LS kast heeft, bijvoorbeeld OV sectionering of Flatkast |  | V7 | Toegevoegd bij mapping Enexis
E | LS_Kast | elektra | e_stationcomplex |  |  | Datum Vervallen | Physical | FALSE | ds_date | 19 | FALSE | 1970-01-01 | unset | [7 empty] | e_stationcomplex | datum_vervallen | [34 empty] | V6
E | LS_Kast | elektra | e_stationcomplex |  |  | Case Nummer | Physical | FALSE | ds_charci | 12 | FALSE |  | unset | [7 empty] | e_stationcomplex | case_nummer | [34 empty] | V6
E | LS_Kast | elektra | e_stationcomplex |  |  | Straatnaam | Physical | FALSE | ds_charci | 57 | FALSE |  | unset | Ja | Ontwerper | Nee |  |  |  |  | e_stationcomplex | straatnaam |  |  |  |  | ed_cabinet | stedin_street_name | ds_char16canon_vec | Kast | [14 empty] | LSkast | Straatnaam | TEXT | 50 | Straatnaam | nvt |  |  |  |  | Straatnaam (onderdeel van adres) |  | V6
E | LS_Kast | elektra | e_stationcomplex |  |  | Huisnummer | Physical | FALSE | ds_charci | 7 | FALSE |  | unset | Ja | Ontwerper | Nee |  |  |  |  | e_stationcomplex | huisnummer |  |  |  |  | ed_cabinet | stedin_house_number | ds_char16canon_vec | Kast | [14 empty] | LSkast | Huisnummer | TEXT | 15 | Huisnummer | nvt |  |  |  |  | Huisnummer (onderdeel van het adres) |  | V6
E | LS_Kast | elektra | e_stationcomplex |  |  | Huisnummer-toevoeging | Physical | FALSE | ds_charci | 7 | FALSE |  | unset | Ja | Ontwerper | Nee |  |  |  |  | e_stationcomplex | huisnummer_toevoeging | [22 empty] | LSkast | HuisnummerToevoeging | TEXT | 15 | Huisnummer toevoeging | nvt |  |  |  |  | Huisnummertoevoeging (onderdeel van het adres) |  | V8 | Attribuutnaam aangepast obv review Alliander
E | LS_Kast | elektra | e_stationcomplex |  |  | Postcode | Physical | FALSE | ds_charci | 6 | FALSE |  | unset | Ja | Ontwerper | Nee |  |  |  |  | e_stationcomplex | postcode |  |  |  |  | ed_cabinet | stedin_postcode | ds_char16canon_vec | Kast | [14 empty] | LSkast | Postcode | TEXT | 7 | Postcode | nvt |  |  |  |  | Postcode (Onderdeel van adres) |  | V6
E | LS_Kast | elektra | e_stationcomplex |  |  | Station Plaatsnaam Catalogus Id | Physical | FALSE | ds_uint | 10 | TRUE | unset | unset | Ja | Ontwerper | Nee |  |  |  |  | e_stationcomplex | station_plaatsnaam_catalogus_id |  |  |  |  | ed_cabinet | stedin_town_name | ds_char16canon_vec | Kast | [14 empty] | LSkast | Plaatsnaam | TEXT | 50 | Plaatsnaam | nvt |  |  |  |  | Plaatsnaam (onderdeel van adres) |  | V6
E | LS_Kast | elektra | e_stationcomplex |  |  | Toegangaanwijzingen | Physical | FALSE | ds_charci | 80 | FALSE |  | unset | [7 empty] | e_stationcomplex | toegangaanwijzingen | [9 empty] | elec | e_lv_distribution_box | LS/OV Kast | accessibility_id | Accessibility Id | Physical | False | ds_uint64 |  | False | 0 | 0 | [13 empty] | V6
E | LS_Kast | elektra | e_stationcomplex |  |  | Opgevoerd door | Physical | FALSE | ds_charci | 25 | FALSE |  | unset | [7 empty] | e_stationcomplex | opv_naam | [9 empty] | elec | e_lv_distribution_box | LS/OV Kast | insert_user | Opvoergebruiker | Physical | False | ds_charci | 20 | False | [15 empty] | V6
E | LS_Kast | elektra | e_stationcomplex |  |  | Nadere Plaatsaanduiding | Physical | FALSE | ds_charci | 80 | FALSE |  | unset | [7 empty] | e_stationcomplex | nadere_plaatsaanduiding |  |  |  |  | ed_cabinet | stedin_address_information | stedin_address_information | Kast | [26 empty] | V6
E | LS_Kast | elektra | e_stationcomplex |  |  | Oud Nummer | Physical | FALSE | ds_charci | 12 | FALSE |  | unset | [7 empty] | e_stationcomplex | oud_nummer | [34 empty] | V6
E | LS_Kast | elektra | e_stationcomplex |  |  | Gewijzigd door | Physical | FALSE | ds_charci | 25 | FALSE |  | unset | [7 empty] | e_stationcomplex | wijzig_naam | [34 empty] | V6
E | LS_Kast | elektra | e_stationcomplex |  |  | Opgevoerd Datum | Physical | FALSE | ds_date | 10 | FALSE | 1970-01-01 | unset | [7 empty] | e_stationcomplex | opv_datum | [9 empty] | elec | e_lv_distribution_box | LS/OV Kast | insert_date | Opvoerdatum | Physical | False | ds_date |  | False | 25569 | [14 empty] | V6
E | LS_Kast | elektra | e_stationcomplex |  |  | Gewijzigd Datum | Physical | FALSE | ds_date | 10 | FALSE | 1970-01-01 | unset | [7 empty] | e_stationcomplex | wijzig_datum | [34 empty] | V6
E | LS_Kast | elektra | e_stationcomplex |  |  | Eigenaar | Physical | FALSE | ds_charci | 30 | TRUE | unset | Liander | Ja | Ontwerper | Nee |  |  |  |  | e_stationcomplex | eigenaar |  |  |  |  | ed_cabinet | owner_type | ed_owner | Kast |  | elec | e_lv_distribution_box | LS/OV Kast | owner | Eigenaar | Physical | False | e_owner_enum |  | False |  | Enexis | ¦Derden¦Enexis | LSkast | Eigenaar | TEXT | 50 | Eigenaar | EigenaarBeheerder |  |  |  |  | Typering van de eigenaar van het object (zoals Gemeente, Netbeheerder, derden) |  | V6
E | LS_Kast | elektra | e_stationcomplex |  |  | Beheerder | Physical | FALSE | ds_charci | 30 | TRUE | unset | Liander | Ja | Ontwerper | Nee |  |  |  |  | e_stationcomplex | beheerder | [22 empty] | LSkast | Beheerder | TEXT | 50 | Beheerder | EigenaarBeheerder |  |  |  |  | Typering van de beheerder van het object (zoals Gemeente, Netbeheerder, derden) |  | V6
E | LS_Kast | elektra | e_stationcomplex |  |  | Functieplaats Label | Physical | FALSE | ds_charci | 40 | FALSE |  | unset | [7 empty] | e_stationcomplex | functieplaats_label | [34 empty] | V6
E | LS_Kast | elektra | e_stationcomplex |  |  | Asbest Maximale Risicoklasse | Physical | FALSE | ds_charci | 10 | TRUE | unset | Onbekend | [7 empty] | e_stationcomplex | asbest_maximale_risicoklasse | [9 empty] | elec | e_lv_distribution_box | LS/OV Kast | asbestos_colour_code | Asbest Kleurcode | Physical | False | asbestos_colour_code_enum |  | False |  |  | ¦Geen¦Groen¦Geel¦Oranje¦Rood¦N.v.t. | [12 empty] | V6
E | LS_Kast | elektra | e_stationcomplex |  |  | Onderhoud Team Id | Physical | FALSE | sys_id64 | 10 | FALSE | 0 | unset | [7 empty] | e_stationcomplex | onderhoud_team_id | [34 empty] | V6
E | LS_Kast | elektra | e_stationcomplex |  |  | Aantal Klanten | Physical | FALSE | ds_uint | 10 | FALSE | 0 | unset | [7 empty] | e_stationcomplex | aantal_klanten | [34 empty] | V6
E | LS_Kast | elektra | e_stationcomplex |  |  | Tech Area Number | Physical | FALSE | ds_uint | 10 | FALSE | 0 | unset | [7 empty] | e_stationcomplex | tech_area_number | [34 empty] | V6
E | LS_Kast | elektra | e_stationcomplex |  |  | Station Functie Catalogus Id | Physical | FALSE | ds_uint | 10 | TRUE | unset | unset | [7 empty] | e_stationcomplex | station_functie_catalogus_id | [34 empty] | V6
E | LS_Kast | elektra | e_stationcomplex |  |  | Adreslocatie Id | Physical | FALSE | ds_uint64 | 10 | FALSE | 0 | unset | Ja | Ontwerper | [5 empty] | e_stationcomplex | adreslocatie_id |  |  |  |  | ed_cabinet | stedin_bag_id | ds_char16canon_vec | Kast |  | elec | e_lv_distribution_box | LS/OV Kast | adres_id | Adres Id | Physical | False | sys_id64 |  | False | 0 |  |  | LSkast | BAGid | TEXT | 50 | BAGID | nvt |  |  |  |  | Er is sprake van 3 typen adres aanduiding bij het stationcomplex 1. Plaatsnaam Assetregister (verplicht; een stationcomplex moet altijd een (woon)plaats hebben) Dit wordt vastgelegd in het attribuut 'Plaatsnaam Assetregister*' 2. Relatie met BAG adres (niet verplicht). Een stationcomplex kan verwijzen naar 1 volledig adres in de BAG (van het gerelateerde Verblijfsobject worden getoond: woonplaatsnaam+ straatnaam + huisnummer + evt. huisnummer toevoeging+ evt . huisletter +evt. postcode) 3. Als relatie met BAG adres (verblijfsobject) niet mogelijk is kan het stationcomplex verwijzen naar 1 BAG straatnaam (van de gerelateerde Openbareruimte wordt getoond: naam) Attribuut 'Plaatsnaam Assetregister*' toont : BAG-woonplaats. Afhankelijk van de situatie wordt het veld 'Adres (BAG)*'eventueel gevuld met informatie uit gerelateerd BAG-adres of vanuit BAG Straatnaam. Elk stationcomplex kan naar hooguit 1 BAG adres verwijzen. 1 stationcomplex kan meerdere gebouwen hebben maar die hebben allen hetzelfde adres. |  | V10 | Attribuutnaam aangepast obv review Alliander op versie 9
E | LS_Kast | elektra | e_stationcomplex |  |  | Id | Physical | FALSE | sys_id64 | 10 | TRUE | unset | unset | Ja | SysteemImport | Nee |  |  |  |  | e_stationcomplex | id |  |  |  |  | ed_cabinet | id | sys_id64 |  |  | elec | e_lv_distribution_box | LS/OV Kast | id | Id | Physical | False | sys_id64 |  | True |  |  |  | LSkast | GisId | TEXT | 50 | GIS ID | nvt |  |  |  |  | De unieke sleutel die het object heeft in het GIS systeem van de Netbeheerder |  | V8 | Attribuutnaam aangepast obv review Alliander
E | LS_Kast | elektra | e_stationcomplex |  |  | NAN | Physical | FALSE | ds_charci | 36 | TRUE | unset | unset | Ja | SysteemImport | Nee |  |  |  |  | e_stationcomplex | nan |  |  |  |  | ed_cabinet | asset_id | ed_asset_id | Kast |  | elec | e_lv_distribution_box | LS/OV Kast | master_asset_id | Master Asset ID | Physical | False | ds_uint64 |  | False | 0 |  |  | LSkast | AssetId | GlobalID |  | AssetId | nvt |  |  |  |  | Netbeheerder Asset Nummer. Wordt uitgegeven door de Netbeheerder. Het NAN is een uniek, tijdloos, betekenisloos en systeem-onafhankelijk ID. Het wordt gebruikt om informatie-objecten waarvan informatie in verschillende databases is opgeslagen te kunnen identificeren. Bij Liander gebruikt men daarvoor de GUID. Vergelijk Wikipedia : Een globally unique identifier of GUID (spreek uit: goe-ied) is een pseudowillekeurig getal dat gebruikt wordt in softwaretoepassingen, en dat verondersteld wordt wereldwijd uniek te zijn. Hoewel elke GUID niet 100% gegarandeerd uniek is, is het totaal aantal unieke sleutels (2128 of 3,4028×1038) zo groot dat de kans op de creatie van twee keer dezelfde GUID erg klein is. Een GUID is een getal van 16 bytes (128 bits), geschreven in hexadecimale vorm, zoals: 3F2504E0 4F89 11D3 9A 0C 03 05 E8 2C 33 01 GUID's worden vaak geschreven in de vorm van 4 bytes, dan 3 keer 2 bytes, en ten slotte nog eens 6 bytes, zoals: {3F2504E0-4F89-11D3-9A0C-0305E82C3301} |  | V6
E | LS_Kast | [12 empty] | Ja | Ontwerper/Aannemer | Nee | [28 empty] | LSkast | Artikelcodering | TEXT | 50 | Artikelcodering | nvt |  |  |  |  | Uniek en identificerend kenmerk van het individuele object, door fabrikant op het object aangebracht en geautomatiseerd in te lezen, indien aanwezig. Indien geen uniek nummer op het object zelf aanwezig is, kan dit ook worden gebruikt voor vastlegging van de typecodering zoals gebruikt door de leverancier of eigen voorraadsysteem. |  | V6.1 | Kolom P (vulling door aannemer) op Nee gezet nav review Hans Nas
E | LS_Kast | elektra | e_station_gebouw |  |  | Locatie | geometry | FALSE | Geometry | 10 | TRUE | nvt | unset | Ja | Ontwerper | Ja | Ja |  |  |  | e_station_gebouw | gebied |  |  |  |  | ed_cabinet | exi_location | point | Kast |  | elec | e_lv_distribution_box | LS/OV Kast | location_lv_map | Ligging [Ls kaart] | Geometry | TRUE |  |  | FALSE |  |  |  | LSkast | Geometry | SHAPE |  | 2D Vlakgeometrie | nvt |  |  | vlakgeometrie | 2D | Vastlegging van het oppervlak in RD-cooordinaten. Fysieke weergave van een object in de vorm van een vlak, waarbij het vlak de grenzen aangeeft van het object op het maaiveld |  | V11 | Attribuut hernoemd naar Geometry (conform GML), geometrietype en aantal dimensies als kolom toegevoegd en ingevuld.
E | LS_Kast | [12 empty] | Ja | Ontwerper | [29 empty] | LSkast | Hoek | DOUBLE |  | Hoek | nvt |  |  |  |  | De hoek waaronder het symbool is geplaatst in graden. Deze wordt gebruikt om het object met de juste hoek in het kaartbeeld weer te geven |  | V9 | Toegevoegd bij wijziging geometrietype
E | LS_Kast | elektra | e_stationcomplex |  |  | Relatie tot Adres | Physical | FALSE | ds_charci | 25 | FALSE |  | unset | [7 empty] | e_stationcomplex | relatie_tot_adres | [34 empty] | V6
E | LS_Kast | elektra | e_stationcomplex |  |  | Spanningsniveaus | Physical | FALSE | ds_charci | 50 | TRUE | unset | unset | [7 empty] | e_stationcomplex | spanningsniveaus |  |  |  |  | ed_cabinet | rated_voltage | ed_cabinet_rated_voltage | Kast | [26 empty] | V6
E | LS_Kast | elektra | e_stationcomplex |  |  | E Aarding Id | Physical | FALSE | sys_id64 | 10 | FALSE | 0 | unset | [7 empty] | e_stationcomplex | e_aarding_id | [34 empty] | V6
E | LS_Kast | elektra | e_stationcomplex |  |  | Opmerking Id | Physical | FALSE | ds_uint64 | 10 | TRUE | unset | 0 | [7 empty] | e_stationcomplex | opmerking_id | [34 empty] | V6
E | LS_Kast | elektra | e_stationcomplex |  |  | Kastnummer | Physical | FALSE | ds_charci | 10 | FALSE |  | unset | [7 empty] | e_stationcomplex | kastnummer | [34 empty] | V6
E | LS_Kast | elektra | e_stationcomplex |  |  | Afkorting Naam | Physical | FALSE | ds_charci | 8 | FALSE |  | unset | [7 empty] | e_stationcomplex | afkorting_naam | [34 empty] | V6
E | LS_Kast | elektra | e_stationcomplex |  |  | Toeganggegevens | Physical | FALSE | ds_charci | 50 | FALSE |  | unset | [7 empty] | e_stationcomplex | toeganggegevens |  |  |  |  | ed_cabinet | stedin_access_information | ds_char16canon_vec | Kast | [26 empty] | V6
E | LS_Kast | elektra | e_stationcomplex |  |  | LS Referentie | Physical | FALSE | ds_charci | 40 | FALSE |  | unset | [7 empty] | e_stationcomplex | ls_referentie | [34 empty] | V6
E | LS_Kast | elektra | e_stationcomplex |  |  | rwo_id | Physical | FALSE | gis_id64 | 10 | TRUE | unset | sw:simple_vector:[1-3] | [7 empty] | e_stationcomplex | rwo_id | [34 empty] | V6
E | LS_Kast | elektra | e_stationcomplex |  |  | ds!version | Physical | FALSE | ds_vstamp | 10 | TRUE | unset | 0 | [7 empty] | e_stationcomplex | ds!version | [34 empty] | V6
E | LS_Kast | elektra | e_stationcomplex |  |  | Gebied Intern | geometry | FALSE | Geometry | 10 | FALSE | nvt | unset | [7 empty] | e_stationcomplex | gebied_intern | [34 empty] | V6
E | LS_Kast | elektra | e_stationcomplex |  |  | Label | geometry | FALSE | Geometry | 10 | FALSE | nvt | unset | [7 empty] | e_stationcomplex | label | [9 empty] | elec | e_lv_distribution_box | LS/OV Kast | label_text | Label tekst | Physical | False | ds_charci | 32 | False | [15 empty] | V6
E | LS_Kast | elektra | e_stationcomplex |  |  | Gebied | geometry | FALSE | Geometry | 10 | TRUE | nvt | unset | [7 empty] | e_stationcomplex | locatie | [34 empty] | V6
E | LS_Kast | elektra | e_stationcomplex |  |  | Locatie Gepland | geometry | FALSE | Geometry | 10 | FALSE | nvt | unset | [7 empty] | e_stationcomplex | locatie_gepland | [34 empty] | V6
E | LS_Kast | elektra | e_stationcomplex |  |  | Label Gepland | geometry | FALSE | Geometry | 10 | FALSE | nvt | unset | [7 empty] | e_stationcomplex | label_gepland | [34 empty] | V6
E | LS_Kast | elektra | e_stationcomplex |  |  | Station Gebouwen | join | FALSE | Join | 20 | FALSE | nvt | unset | [7 empty] | e_stationcomplex | station_gebouwen | [34 empty] | V6
E | LS_Kast | elektra | e_stationcomplex |  |  | E HS Installaties FP | join | FALSE | Join | 20 | FALSE | nvt | unset | [7 empty] | e_stationcomplex | e_hs_installaties_fp | [34 empty] | V6
E | LS_Kast | elektra | e_stationcomplex |  |  | S E Stationcomplexen | join | FALSE | Join | 20 | FALSE | nvt | unset | [7 empty] | e_stationcomplex | s_e_stationcomplexen | [34 empty] | V6
E | LS_Kast | elektra | e_stationcomplex |  |  | E Hulpspanning Installaties | join | FALSE | Join | 20 | FALSE | nvt | unset | [7 empty] | e_stationcomplex | e_hulpspanning_installaties | [34 empty] | V6
E | LS_Kast | elektra | e_stationcomplex |  |  | E LS Installaties FP | join | FALSE | Join | 20 | FALSE | nvt | unset | [7 empty] | e_stationcomplex | e_ls_installaties_fp | [34 empty] | V6
E | LS_Kast | elektra | e_stationcomplex |  |  | E Trafo Installaties FP | join | FALSE | Join | 20 | FALSE | nvt | unset | [7 empty] | e_stationcomplex | e_trafo_installaties_fp | [34 empty] | V6
E | LS_Kast | elektra | e_stationcomplex |  |  | E HS Hypernode Groepen | join | FALSE | Join | 20 | FALSE | nvt | unset | [7 empty] | e_stationcomplex | e_hs_hypernode_groepen | [34 empty] | V6
E | LS_Kast | elektra | e_stationcomplex |  |  | int!info_flags | join | FALSE | Join | 20 | FALSE | nvt | unset | [7 empty] | e_stationcomplex | int!info_flags | [34 empty] | V6
E | LS_Kast | elektra | e_stationcomplex |  |  | Plaatsnaam | join | FALSE | Join | 20 | TRUE | nvt | unset | [7 empty] | e_stationcomplex | station_plaatsnaam_catalogus | [34 empty] | V6
E | LS_Kast | elektra | e_stationcomplex |  |  | E Aarding | join | FALSE | Join | 20 | FALSE | nvt | unset | [7 empty] | e_stationcomplex | e_aarding | [34 empty] | V6
E | LS_Kast | elektra | e_stationcomplex |  |  | E GVB Klantaansluiting | join | FALSE | Join | 20 | FALSE | nvt | unset | [7 empty] | e_stationcomplex | e_gvb_klantaansluiting | [34 empty] | V6
E | LS_Kast | elektra | e_stationcomplex |  |  | Opmerking | join | FALSE | Join | 20 | FALSE | nvt | unset | [7 empty] | e_stationcomplex | opmerking | [34 empty] | V6
E | LS_Kast | elektra | e_stationcomplex |  |  | Onderhoud Team | join | FALSE | Join | 20 | FALSE | nvt | unset | [7 empty] | e_stationcomplex | onderhoud_team | [34 empty] | V6
E | LS_Kast | elektra | e_stationcomplex |  |  | Station Terreinen | join | FALSE | Join | 20 | FALSE | nvt | unset | [7 empty] | e_stationcomplex | station_terreinen | [34 empty] | V6
E | LS_Kast | elektra | e_stationcomplex |  |  | E LS Hypernodes | join | FALSE | Join | 20 | FALSE | nvt | unset | [7 empty] | e_stationcomplex | e_ls_hypernodes | [34 empty] | V6
E | LS_Kast | elektra | e_stationcomplex |  |  | E Trafos FP | join | FALSE | Join | 20 | FALSE | nvt | unset | [7 empty] | e_stationcomplex | e_trafos_fp | [34 empty] | V6
E | LS_Kast | elektra | e_stationcomplex |  |  | E MS Hypernode Groepen | join | FALSE | Join | 20 | FALSE | nvt | unset | [7 empty] | e_stationcomplex | e_ms_hypernode_groepen | [34 empty] | V6
E | LS_Kast | elektra | e_stationcomplex |  |  | E Magazijnen | join | FALSE | Join | 20 | FALSE | nvt | unset | [7 empty] | e_stationcomplex | e_magazijnen | [34 empty] | V6
E | LS_Kast | elektra | e_stationcomplex |  |  | E MS Installaties FP | join | FALSE | Join | 20 | FALSE | nvt | unset | [7 empty] | e_stationcomplex | e_ms_installaties_fp | [34 empty] | V6
E | LS_Kast | [25 empty] | ed_cabinet | design | ds_char16canon_vec | Kast | [26 empty] | V6
E | LS_Kast | [25 empty] | ed_cabinet | live_front_ind | ed_yes_or_no | Kast | [26 empty] | V6
E | LS_Kast | [25 empty] | ed_cabinet | location_description_id | ds_uint64 | Kast | [26 empty] | V6
E | LS_Kast | [25 empty] | ed_cabinet | manufacturer | eo_manufacturer | Kast | [26 empty] | V6
E | LS_Kast | [25 empty] | ed_cabinet | owner_name | ed_owner_name | Kast | [26 empty] | V6
E | LS_Kast | [25 empty] | ed_cabinet | remarks_id | ds_uint64 | Kast | [26 empty] | V6
E | LS_Kast | [25 empty] | ed_cabinet | source_data | ed_source_data | Kast | [26 empty] | V6
E | LS_Kast | [25 empty] | ed_cabinet | source_id | ds_uint | Kast | [26 empty] | V6
E | LS_Kast | [25 empty] | ed_cabinet | stedin_access_indication | eo_yes_or_no_unk | Kast | [26 empty] | V6
E | LS_Kast | [25 empty] | ed_cabinet | stedin_is_pl_function | eo_yes_or_no_unk | Kast | [26 empty] | V6
E | LS_Kast | [25 empty] | ed_cabinet | stedin_latest_asset_survey_date | ds_date | Kast | [26 empty] | V6
E | LS_Kast | [25 empty] | ed_cabinet | stedin_netfunction_id | ds_char16canon_vec | Kast | [26 empty] | V6
E | LS_Kast | [25 empty] | ed_cabinet | type | ed_cabinet_type | Kast | [26 empty] | V6
E | LS_Kast | [25 empty] | ed_cabinet | bays | db_set_join | Kast | [26 empty] | V6
E | LS_Kast | [25 empty] | ed_cabinet | bays!int | follow | Kast | [26 empty] | V6
E | LS_Kast | [25 empty] | ed_cabinet | circuit_and_section | db_set_join | Kast | [26 empty] | V6
E | LS_Kast | [25 empty] | ed_cabinet | circuit_and_section!int | follow | Kast | [26 empty] | V6
E | LS_Kast | [25 empty] | ed_cabinet | ed_structure_nodes | db_set_join | Kast | [26 empty] | V6
E | LS_Kast | [25 empty] | ed_cabinet | et_structure_nodes | db_set_join | Kast | [26 empty] | V6
E | LS_Kast | [25 empty] | ed_cabinet | installation_groups | db_set_join | Kast | [26 empty] | V6
E | LS_Kast | [25 empty] | ed_cabinet | installation_groups!int | follow | Kast | [26 empty] | V6
E | LS_Kast | [25 empty] | ed_cabinet | int!info_flags | db_set_join | Kast | [26 empty] | V6
E | LS_Kast | [25 empty] | ed_cabinet | location_description | text | Kast | [26 empty] | V6
E | LS_Kast | [25 empty] | ed_cabinet | markers | db_set_join | Kast | [26 empty] | V6
E | LS_Kast | [25 empty] | ed_cabinet | markers!int | follow | Kast | [26 empty] | V6
E | LS_Kast | [25 empty] | ed_cabinet | remarks | text | Kast | [26 empty] | V6
E | LS_Kast | [25 empty] | ed_cabinet | schematic_areas | db_set_join | Kast | [26 empty] | V6
E | LS_Kast | [25 empty] | ed_cabinet | schematic_areas!int | follow | Kast | [26 empty] | V6
E | LS_Kast | [25 empty] | ed_cabinet | specification | follow | Kast | [26 empty] | V6
E | LS_Kast | [25 empty] | ed_cabinet | specification!int | follow | Kast | [26 empty] | V6
E | LS_Kast | [25 empty] | ed_cabinet | aba_annotation | text | Kast | [26 empty] | V6
E | LS_Kast | [25 empty] | ed_cabinet | aba_location | point | Kast | [26 empty] | V6
E | LS_Kast | [25 empty] | ed_cabinet | annotation | text | Kast | [26 empty] | V6
E | LS_Kast | [25 empty] | ed_cabinet | exi_annotation | text | Kast | [26 empty] | V6
E | LS_Kast | [25 empty] | ed_cabinet | ina_annotation | text | Kast | [26 empty] | V6
E | LS_Kast | [25 empty] | ed_cabinet | ina_location | point | Kast | [26 empty] | V6
E | LS_Kast | [25 empty] | ed_cabinet | leader_line | simple_chain | Kast | [26 empty] | V6
E | LS_Kast | [25 empty] | ed_cabinet | location | point | Kast | [26 empty] | V6
E | LS_Kast | [25 empty] | ed_cabinet | meatball | simple_point | Kast | [26 empty] | V6
E | LS_Kast | [25 empty] | ed_cabinet | pro_aba_annotation | text | Kast | [26 empty] | V6
E | LS_Kast | [25 empty] | ed_cabinet | pro_aba_location | point | Kast | [26 empty] | V6
E | LS_Kast | [25 empty] | ed_cabinet | pro_annotation | text | Kast | [26 empty] | V6
E | LS_Kast | [25 empty] | ed_cabinet | pro_location | point | Kast | [26 empty] | V6
E | LS_Kast | [25 empty] | ed_cabinet | pro_rem_annotation | text | Kast | [26 empty] | V6
E | LS_Kast | [25 empty] | ed_cabinet | pro_rem_location | point | Kast | [26 empty] | V6
E | LS_Kast | [25 empty] | ed_cabinet | pro_rep_annotation | text | Kast | [26 empty] | V6
E | LS_Kast | [25 empty] | ed_cabinet | pro_rep_location | point | Kast | [26 empty] | V6
E | LS_Kast | [25 empty] | ed_cabinet | rem_annotation | text | Kast | [26 empty] | V6
E | LS_Kast | [25 empty] | ed_cabinet | rem_location | point | Kast | [26 empty] | V6
E | LS_Kast | [25 empty] | ed_cabinet | remarks_annotation | text | Kast | [26 empty] | V6
E | LS_Kast | [25 empty] | ed_cabinet | stedin_internals_extent | simple_area | Kast | [26 empty] | V6
E | LS_Kast | [25 empty] | ed_cabinet | stedin_number_annotation | text | Kast | [26 empty] | V6
E | LS_Kast | [25 empty] | ed_cabinet | tem_annotation | text | Kast | [26 empty] | V6
E | LS_Kast | [25 empty] | ed_cabinet | tem_location | point | Kast | [26 empty] | V6
E | LS_Kast | [25 empty] | ed_cabinet | view_extent | simple_area | Kast | [26 empty] | V6
E | LS_Kast | [30 empty] | elec | e_lv_distribution_box | LS/OV Kast | change_id | Change Id | Physical | False | ds_int64 |  | True |  | 0 | [13 empty] | V7 | Toegevoegd bij mapping Enexis
E | LS_Kast | [30 empty] | elec | e_lv_distribution_box | LS/OV Kast | earthing_value | Bedrijfsaarding | Physical | False | ds_float |  | False | -9999.000 ohm | [14 empty] | V7 | Toegevoegd bij mapping Enexis
E | LS_Kast | [30 empty] | elec | e_lv_distribution_box | LS/OV Kast | regio_id | Regio Id | Physical | False | sys_id64 |  | False | 0 | [14 empty] | V7 | Toegevoegd bij mapping Enexis
E | LS_Kast | [30 empty] | elec | e_lv_distribution_box | LS/OV Kast | sap_synchronise? | SAP Synchroniseren? | Physical | False | ds_bool |  | True |  | False | [13 empty] | V7 | Toegevoegd bij mapping Enexis
E | LS_Kast | [30 empty] | elec | e_lv_distribution_box | LS/OV Kast | remarks_id | Remarks Id | Physical | False | ds_uint64 |  | False | 0 | [14 empty] | V7 | Toegevoegd bij mapping Enexis
E | LS_Kast | [30 empty] | elec | e_lv_distribution_box | LS/OV Kast | show_on_lv_schema? | Moet op LS Schema? | Physical | False | ds_bool |  | True |  | False | [13 empty] | V7 | Toegevoegd bij mapping Enexis
E | LS_Kast | [30 empty] | elec | e_lv_distribution_box | LS/OV Kast | extraordinary_access_id | Extraordinary Access Id | Physical | False | ds_uint64 |  | False | 0 | 0 | [13 empty] | V7 | Toegevoegd bij mapping Enexis
E | LS_Kast | [30 empty] | elec | e_lv_distribution_box | LS/OV Kast | show_on_sl_schema? | Moet op OV Schema? | Physical | False | ds_bool |  | True |  | False | [13 empty] | V7 | Toegevoegd bij mapping Enexis
E | LS_Kast | [30 empty] | elec | e_lv_distribution_box | LS/OV Kast | change_state | Change State | Physical | False | change_state_enum |  | True |  | Active | Active¦Dummy¦Install¦Remove¦Update | [12 empty] | V7 | Toegevoegd bij mapping Enexis
E | LS_Kast | [30 empty] | elec | e_lv_distribution_box | LS/OV Kast | maintenance_plant_id | Maintenance Plant Id | Physical | False | ds_uint64 |  | False | 0 | [14 empty] | V7 | Toegevoegd bij mapping Enexis
E | MS_Station | elektra | e_station_gebouw |  |  | Betreedbaarheid | Derived | TRUE | ds_charci | 10 | FALSE | unset | unset | [7 empty] | e_station_gebouw | betreedbaarheid |  | Stationgebouw | Betreedbaar >> | [29 empty] | Geeft aan of een station betreedbaar is of niet. Keuzelijst met de waarden: - Ja - Nee |  | V6
E | MS_Station | elektra | e_station_gebouw |  |  | Id | Physical | FALSE | sys_id64 | 10 | TRUE | unset | unset | [7 empty] | e_station_gebouw | id | [34 empty] | V6
E | MS_Station | elektra | e_station_gebouw |  |  | Naam | Physical | FALSE | ds_charci | 20 | FALSE |  | unset | [7 empty] | e_station_gebouw | naam | [34 empty] | V6
E | MS_Station | elektra | e_station_gebouw |  |  | Nummer | Physical | FALSE | ds_charci | 10 | TRUE | unset | unset | [7 empty] | e_station_gebouw | nummer |  | Stationgebouw | Volgnummer | [29 empty] | Volgnummer van het gebouw; uniek binnen het stationcomplex. Voorbeeld: 01, 02, etc. |  | V6
E | MS_Station | elektra | e_station_gebouw |  |  | Locatie Informatie | Physical | FALSE | ds_charci | 30 | FALSE |  | unset | [7 empty] | e_station_gebouw | locatie_informatie | [34 empty] | V6
E | MS_Station | elektra | e_station_gebouw |  |  | Functieplaats Label | Physical | FALSE | ds_charci | 40 | FALSE |  | unset | [7 empty] | e_station_gebouw | functieplaats_label |  | Stationgebouw | Functieplaats Code* | [29 empty] | Functieplaats code maakt onderdeel uit van de het Functieplaats Label. Elk objecttype heeft zijn eigen coderingsmethodiek. Voor Stationgebouw is dit een afgeleid veld, dat wordt samengesteld uit: 'G'+[Volgnummer] In dit geval is een functieplaats een administratief object in SAP dat dient om onderhouds- en inspectiewerkzaamheden te administreren. Voorbeeldwaarde voor een gebouw: G01: Gebouw 01 Synoniem: SAP Functieplaats Nummer |  | V6
E | MS_Station | elektra | e_station_gebouw |  |  | NAN | Physical | FALSE | ds_charci | 36 | TRUE | unset | unset | [7 empty] | e_station_gebouw | nan |  | Stationgebouw | NAN | [29 empty] | Netbeheerder Asset Nummer. Het NAN is een uniek, tijdloos, betekenisloos en systeem-onafhankelijk ID. Het wordt gebruikt om informatie-objecten waarvan informatie in verschillende databases is opgeslagen te kunnen identificeren. Bij Liander gebruikt men daarvoor de GUID. Vergelijk Wikipedia : Een globally unique identifier of GUID (spreek uit: goe-ied) is een pseudowillekeurig getal dat gebruikt wordt in softwaretoepassingen, en dat verondersteld wordt wereldwijd uniek te zijn. Hoewel elke GUID niet 100% gegarandeerd uniek is, is het totaal aantal unieke sleutels (2128 of 3,4028×1038) zo groot dat de kans op de creatie van twee keer dezelfde GUID erg klein is. Een GUID is een getal van 16 bytes (128 bits), geschreven in hexadecimale vorm, zoals: 3F2504E0 4F89 11D3 9A 0C 03 05 E8 2C 33 01 GUID's worden vaak geschreven in de vorm van 4 bytes, dan 3 keer 2 bytes, en ten slotte nog eens 6 bytes, zoals: {3F2504E0-4F89-11D3-9A0C-0305E82C3301} |  | V6
E | MS_Station | elektra | e_station_gebouw |  |  | Opgevoerd door | Physical | FALSE | ds_charci | 25 | FALSE |  | unset | [7 empty] | e_station_gebouw | opv_naam | [34 empty] | V6
E | MS_Station | elektra | e_station_gebouw |  |  | Opgevoerd Datum | Physical | FALSE | ds_date | 19 | FALSE | 1970-01-01 | unset | [7 empty] | e_station_gebouw | opv_datum | [34 empty] | V6
E | MS_Station | elektra | e_station_gebouw |  |  | Gewijzigd door | Physical | FALSE | ds_charci | 25 | FALSE |  | unset | [7 empty] | e_station_gebouw | wijzig_naam | [34 empty] | V6
E | MS_Station | elektra | e_station_gebouw |  |  | Gewijzigd Datum | Physical | FALSE | ds_date | 19 | FALSE | 1970-01-01 | unset | [7 empty] | e_station_gebouw | wijzig_datum | [34 empty] | V6
E | MS_Station | elektra | e_station_gebouw |  |  | Stationcomplex Id | Physical | FALSE | sys_id64 | 10 | TRUE | unset | unset | [7 empty] | e_station_gebouw | stationcomplex_id | [34 empty] | V6
E | MS_Station | elektra | e_station_gebouw |  |  | Bladronde Noodzakelijk? | Physical | FALSE | ds_bool | 10 | TRUE | unset | FALSE | [7 empty] | e_station_gebouw | bladronde_noodzakelijk? | [34 empty] | V6
E | MS_Station | elektra | e_station_gebouw |  |  | Coating Kunststofdak? | Physical | FALSE | ds_bool | 10 | TRUE | unset | FALSE | [7 empty] | e_station_gebouw | coating_kunststofdak? | [34 empty] | V6
E | MS_Station | elektra | e_station_gebouw |  |  | Dakbedekking | Physical | FALSE | ds_charci | 50 | FALSE |  | unset | [7 empty] | e_station_gebouw | dakbedekking | [34 empty] | V6
E | MS_Station | elektra | e_station_gebouw |  |  | Dakconstructie | Physical | FALSE | ds_charci | 50 | FALSE |  | unset | [7 empty] | e_station_gebouw | dakconstructie |  | Stationgebouw | Hoofddraagconstructie Materiaal >> | [29 empty] | Materiaal van de hoofddraagconstructie (hout/beton/etc. |  | V6
E | MS_Station | elektra | e_station_gebouw |  |  | Dakvorm | Physical | FALSE | ds_charci | 50 | FALSE |  | unset | [7 empty] | e_station_gebouw | dakvorm | [34 empty] | V6
E | MS_Station | elektra | e_station_gebouw |  |  | Datum Fabricage | Physical | FALSE | ds_date | 19 | FALSE | 1970-01-01 | unset | [7 empty] | e_station_gebouw | datum_fabricage |  | Stationgebouw | Bouwjaar |  | sub_substation | stedin_date_manufactured | ds_date | physical | [24 empty] | Jaar dat het gebouw gebouwd is |  | V6
E | MS_Station | elektra | e_station_gebouw |  |  | Funderingswijze | Physical | FALSE | ds_charci | 50 | FALSE |  | unset | [7 empty] | e_station_gebouw | funderingswijze |  | Stationgebouw | Funderingsconstructie Materiaal >> | [29 empty] | Materiaal van de funderingsconstructie |  | V6
E | MS_Station | elektra | e_station_gebouw |  |  | Schilderwerk Oppervlak | Physical | FALSE | ds_float | 10 | FALSE | 0.000 m² | unset | [7 empty] | e_station_gebouw | schilderwerk_oppervlak | Gebouw Oppervlakte [m2]* | Stationgebouw | Funderingsconstructie Oppervlakte [m2] | [29 empty] | Oppervlakte van de funderingsconstructie in m2 (BVO) |  | V6
E | MS_Station | [22 empty] | Stationgebouw | Hoofddraagconstructie Oppervlakte [m2] | [29 empty] | Materiaal van de hoofddraagconstructie (hout/beton/etc. |  | V6
E | MS_Station | [22 empty] | Stationgebouw | Kelder Oppervlakte [m2] | [29 empty] | Oppervlakte van de kelder (vloer, wanden en plafond) in m2 |  | V6
E | MS_Station | [22 empty] | Stationgebouw | Vloeroppervlakte [m2] | [29 empty] | Het bruto totale vloeroppervlakte (BVO) dat het gebouw telt |  | V6
E | MS_Station | elektra | e_station_gebouw |  |  | Olie Opvangbak? | Physical | FALSE | ds_bool | 10 | TRUE | unset | FALSE | [7 empty] | e_station_gebouw | olie_opvangbak? | [34 empty] | V6
E | MS_Station | elektra | e_station_gebouw |  |  | Randafwerking Dak | Physical | FALSE | ds_charci | 50 | FALSE |  | unset | [7 empty] | e_station_gebouw | randafwerking_dak | [34 empty] | V6
E | MS_Station | elektra | e_station_gebouw |  |  | Soort Hemelwaterafvoer | Physical | FALSE | ds_charci | 50 | FALSE |  | unset | [7 empty] | e_station_gebouw | soort_hemelwaterafvoer | [34 empty] | V6
E | MS_Station | elektra | e_station_gebouw |  |  | Type Bouw | Physical | FALSE | ds_charci | 50 | FALSE |  | unset | [7 empty] | e_station_gebouw | type_bouw |  | Stationgebouw | Type Bouw | [29 empty] | Type van het gebouw vanuit een bouwkundig perspectief. De typeringen vanuit een gas perspectief (kast/kaststation/vrijstaand/etc.) kunnen afwijken van de typeringen vanuit een elektra perspectief (kast/inpandig/vrijstaand/aanbouw/etc.). |  | V6
E | MS_Station | elektra | e_station_gebouw |  |  | Type Constructie | Physical | FALSE | ds_charci | 50 | FALSE |  | unset | [7 empty] | e_station_gebouw | type_constructie | [34 empty] | V6
E | MS_Station | elektra | e_station_gebouw |  |  | Type Slot | Physical | FALSE | ds_charci | 50 | FALSE |  | unset | [7 empty] | e_station_gebouw | type_slot | [34 empty] | V6
E | MS_Station | elektra | e_station_gebouw |  |  | Opmerking Id | Physical | FALSE | ds_uint64 | 10 | TRUE | unset | 0 | [7 empty] | e_station_gebouw | opmerking_id | [34 empty] | V6
E | MS_Station | elektra | e_station_gebouw |  |  | Afmetingen Binnen (LxBxH) | Physical | FALSE | ds_charci | 50 | FALSE |  | unset | [7 empty] | e_station_gebouw | afmetingen_binnen |  | Stationgebouw | Afmetingen binnen [LxBxH] [m] | [29 empty] | Afmetingen van binnen het gebouw in lengte, breedte en hoogte (vaak bij kasten) |  | V6
E | MS_Station | elektra | e_station_gebouw |  |  | Afmetingen Buiten (LxBxH) | Physical | FALSE | ds_charci | 25 | FALSE |  | unset | [7 empty] | e_station_gebouw | afmetingen_buiten |  | Stationgebouw | Afmetingen buiten [LxBxH] [m] | [29 empty] | Afmetingen van buiten het gebouw in lengte, breedte en hoogte (vaak bij kasten) |  | V6
E | MS_Station | elektra | e_station_gebouw |  |  | Financieel Kenmerk | Physical | FALSE | fin_kenmerk_enum | 15 | TRUE | unset | unset | [7 empty] | e_station_gebouw | financieel_kenmerk |  | Stationgebouw | Financieel Kenmerk >> | [29 empty] | Voor het bepalen van de waarde is het financieel kenmerk van belang. Netobjecten die als investering te boek staan worden op de balans als bezit meegeteld, de netobjecten die vanuit exploitatie worden aangebracht worden niet op de balans als bezit meegeteld. De default waarde is “investering”; alleen in de uitzondering situatie, wanneer netobjecten worden opgevoerd vanuit een “storing situatie” én er vanuit wordt gegaan dat bij een latere vervanging ook dit deel vervangen zal gaan worden, komt hier de waarde “Exploitatie “te staan. Hierbij zoals besproken de korte specificatie van het muteergedrag van financieel kenmerk en waarderingsdatum. De inhoud van het veld financieel kenmerk bepaalt of c.q. hoe het veld waarderingsdatum wordt gevuld. Het veld financieel kenmerk kent 3 waarden: 1) Investering (default): nieuw aangelegde kabel, leiding of andere asset 2) Exploitatie (niet gebruikt) 3) Afgeschreven; bij assets die geen waarde vertegenwoordigen in de Activaregistratie. Voorbeeld voor "Afgeschreven": objecten die zijn overgenomen voor een symbolisch bedrag. (Dit geldt dus niet als standaard voor BuitenBedrijf of Reserve objecten. Zal alleen in uitzonderlijke situatie gebruikt worden) Het attribuut is verplicht en mag niet leeg worden gemaakt. Gedrag voor de muteerbaarheid van dit attribuut: Als een object wordt ingevoerd dan krijgt het veld financieel kenmerk de waarde Investering en krijgt de waarderingsdatum de systeemdatum. Als het attribuut financieel kenmerk de waarde "exploitatie" heeft: - Dan mag de waarderingsdatum worden gemuteerd. Als het veld financieel kenmerk de waarde "Afgeschreven" heeft: - Dan is het attribuut waarderingsdatum niet muteerbaar. |  | V6
E | MS_Station | elektra | e_station_gebouw |  |  | Datum Waardering | Physical | FALSE | ds_date | 17 | TRUE | unset | unset | [7 empty] | e_station_gebouw | datum_waardering |  | Stationgebouw | Datum Waardering | [29 empty] | De waarderingsdatum is de datum vanaf wanneer het object deelneemt aan de assetwaardering. Dit is de datum waarop voor de financiele administratie het object is aangebracht. Er kan een verschil zijn tussen de aanlegdatum en de datum waarop het asset in de boekhouding wordt vastgelegd. Bijvoorbeeld bij de jaarovergang worden assets die zijn gelegd in het oude jaar (december) vastgelegd met een aanlegdatum in het oude jaar (december) maar boekhoudkundig worden ze vastgelegd op de datum waarop ze in het GIS worden geregistreerd dus in het nieuwe jaar (januari). Er is gedrag op het muteren van dit veld. Dit gedrag is afhankelijk van het veld Financieel kenmerk (zie aldaar). |  | V6
E | MS_Station | elektra | e_station_gebouw |  |  | Sleutelkastje? | Physical | FALSE | ds_bool | 10 | TRUE | unset | FALSE | [7 empty] | e_station_gebouw | sleutelkastje? |  | Stationgebouw | Sleutelkluisje >> | [29 empty] | Geeft aan of een sleutelkluisje aanwezig is. Keuzelijst met de waarden: - Ja - Nee |  | V6
E | MS_Station | elektra | e_station_gebouw |  |  | Verlichting? | Physical | FALSE | ds_bool | 10 | TRUE | unset | FALSE | [7 empty] | e_station_gebouw | verlichting? | [34 empty] | V6
E | MS_Station | elektra | e_station_gebouw |  |  | Verwarming? | Physical | FALSE | ds_bool | 10 | TRUE | unset | FALSE | [7 empty] | e_station_gebouw | verwarming? | [34 empty] | V6
E | MS_Station | elektra | e_station_gebouw |  |  | Station Gebouw Catalogus Id | Physical | FALSE | ds_uint | 10 | TRUE | unset | unset | [7 empty] | e_station_gebouw | station_gebouw_catalogus_id | [34 empty] | V6
E | MS_Station | elektra | e_station_gebouw |  |  | Aangesloten op Riool? | Physical | FALSE | ds_bool | 10 | TRUE | unset | FALSE | [7 empty] | e_station_gebouw | aangesloten_op_riool? | [34 empty] | V6
E | MS_Station | elektra | e_station_gebouw |  |  | Eigenaar | Physical | FALSE | ds_charci | 30 | TRUE | unset | unset | [7 empty] | e_station_gebouw | eigenaar |  | Stationgebouw | Eigenaar >> |  | sub_substation | owner_type | sub_owner | physical | [24 empty] | De eigenaar van het component. De themas E en G kennen eigen keuzelijsten met mogelijke waarden. Voorbeelden: Bij overheden worden ze generiek omschreven ( Gemeente, Provincie ) bij andere partijen met hun naam aangeduid (zoals GTS, Liander, Stedin). |  | V6
E | MS_Station | elektra | e_station_gebouw |  |  | Beheerder | Physical | FALSE | ds_charci | 30 | TRUE | unset | unset | [7 empty] | e_station_gebouw | beheerder |  | Stationgebouw | Beheerder >> | [29 empty] | De wettelijk verantwoordelijke beheerder van het component. Dus niet de partij die het onderhoud uitvoert. De themas E en G kennen eigen keuzelijsten met mogelijke waarden. Voorbeelden: Bij overheden worden ze generiek omschreven ( Gemeente, Provincie ) bij andere partijen met hun naam aangeduid (zoals GTS, Liander, Stedin). |  | V6
E | MS_Station | elektra | e_station_gebouw |  |  | Datum Fabricage Geschat? | Physical | FALSE | ds_bool | 10 | TRUE | unset | FALSE | [7 empty] | e_station_gebouw | datum_fabricage_geschat? | [34 empty] | V6
E | MS_Station | elektra | e_station_gebouw |  |  | Provisorium? | Physical | FALSE | ds_bool | 10 | TRUE | unset | FALSE | [7 empty] | e_station_gebouw | provisorium? | [34 empty] | V6
E | MS_Station | elektra | e_station_gebouw |  |  | rwo_id | Physical | FALSE | gis_id64 | 10 | TRUE | unset | sw:simple_vector:[1-3] | [7 empty] | e_station_gebouw | rwo_id | [34 empty] | V6
E | MS_Station | elektra | e_station_gebouw |  |  | ds!version | Physical | FALSE | ds_vstamp | 10 | TRUE | unset | 0 | [7 empty] | e_station_gebouw | ds!version | [34 empty] | V6
E | MS_Station | [12 empty] | Nee | Aannemer | Nee | [28 empty] | MSstation | Toelichting | TEXT | 255 | Toelichting | nvt |  |  |  |  | In dit attribuut kan de aannemer ontbrekende keuzelijstitems documenteren |  | V9 | Toegevoegd zodat aannemer ontbrekende items in keuzelijst kan documenteren
E | MS_Station | elektra | e_station_gebouw |  |  | Label | geometry | FALSE | Geometry | 10 | FALSE | nvt | unset | [7 empty] | e_station_gebouw | label |  |  |  |  | sub_substation | annotation | text | geometry | [26 empty] | V6
E | MS_Station | elektra | e_station_gebouw |  |  | Toegangsroute | geometry | FALSE | Geometry | 10 | FALSE | nvt | unset | [7 empty] | e_station_gebouw | toegangsroute | [34 empty] | V6
E | MS_Station | elektra | e_station_gebouw |  |  | Traforoute | geometry | FALSE | Geometry | 10 | FALSE | nvt | unset | [7 empty] | e_station_gebouw | traforoute | [34 empty] | V6
E | MS_Station | elektra | e_station_gebouw |  |  | E Trafo Installaties FP | join | FALSE | Join | 20 | FALSE | nvt | unset | [7 empty] | e_station_gebouw | e_trafo_installaties_fp | [34 empty] | V6
E | MS_Station | elektra | e_station_gebouw |  |  | dd!join204534202425677459 | join | FALSE | Join | 20 | FALSE | nvt | unset | [7 empty] | e_station_gebouw | dd!join204534202425677459 | [34 empty] | V6
E | MS_Station | elektra | e_station_gebouw |  |  | E HS Installaties FP | join | FALSE | Join | 20 | FALSE | nvt | unset | [7 empty] | e_station_gebouw | e_hs_installaties_fp | [34 empty] | V6
E | MS_Station | elektra | e_station_gebouw |  |  | dd!join204534202425677624 | join | FALSE | Join | 20 | FALSE | nvt | unset | [7 empty] | e_station_gebouw | dd!join204534202425677624 | [34 empty] | V6
E | MS_Station | elektra | e_station_gebouw |  |  | dd!join204534202425677474 | join | FALSE | Join | 20 | FALSE | nvt | unset | [7 empty] | e_station_gebouw | dd!join204534202425677474 | [34 empty] | V6
E | MS_Station | elektra | e_station_gebouw |  |  | E Hulpspanning Installaties | join | FALSE | Join | 20 | FALSE | nvt | unset | [7 empty] | e_station_gebouw | e_hulpspanning_installaties | [34 empty] | V6
E | MS_Station | elektra | e_station_gebouw |  |  | Opmerking | join | FALSE | Join | 20 | FALSE | nvt | unset | [7 empty] | e_station_gebouw | opmerking | [34 empty] | V6
E | MS_Station | elektra | e_station_gebouw |  |  | dd!join204534202425677709 | join | FALSE | Join | 20 | FALSE | nvt | unset | [7 empty] | e_station_gebouw | dd!join204534202425677709 | [34 empty] | V6
E | MS_Station | elektra | e_station_gebouw |  |  | dd!join204534202425677849 | join | FALSE | Join | 20 | FALSE | nvt | unset | [7 empty] | e_station_gebouw | dd!join204534202425677849 | [34 empty] | V6
E | MS_Station | elektra | e_station_gebouw |  |  | int!info_flags | join | FALSE | Join | 20 | FALSE | nvt | unset | [7 empty] | e_station_gebouw | int!info_flags | [34 empty] | V6
E | MS_Station | elektra | e_station_gebouw |  |  | E MS Installaties FP | join | FALSE | Join | 20 | FALSE | nvt | unset | [7 empty] | e_station_gebouw | e_ms_installaties_fp | [34 empty] | V6
E | MS_Station | elektra | e_station_gebouw |  |  | E Trafos FP | join | FALSE | Join | 20 | FALSE | nvt | unset | [7 empty] | e_station_gebouw | e_trafos_fp | [34 empty] | V6
E | MS_Station | elektra | e_station_gebouw |  |  | Uitvoering | join | FALSE | Join | 20 | TRUE | nvt | unset | [7 empty] | e_station_gebouw | station_gebouw_catalogus | [34 empty] | V6
E | MS_Station | elektra | e_station_gebouw |  |  | Stationcomplex | join | FALSE | Join | 20 | TRUE | nvt | unset | [7 empty] | e_station_gebouw | stationcomplex | [34 empty] | V6
E | MS_Station | [22 empty] | Stationgebouw | Aantal Verdiepingen | [29 empty] | Aantal verdiepingen dat het gebouw telt |  | V6
E | MS_Station | [22 empty] | Stationgebouw | Datum Sloop | [29 empty] | Dag waarop het object verwijderd is. Opmerking: datum van sloop of verwijdering van stationsbehuizing, kan afwijken van station inhoud Historie van stations dient bewaard te worden. |  | V6
E | MS_Station | [22 empty] | Stationgebouw | Functieplaats* | [29 empty] | Het 'Functieplaats Label' is de sleutel die in NRG en SAP (ERP en MDG) gebruikt wordt om een koppeling tussen beide systemen mogelijk te maken. Het FPL is alleen beschikbaar voor componenten binnen het stationcomplex De inhoud van het FP Label wordt opgebouwd volgens een vast stramien: [Stationcomplex] + - + [Thema] + - + [Functieplaats Code Laag 3] + - + [Functieplaats Code Laag 4] + etc… Het FP Label van het object is samengesteld uit het FP Label van het bovenliggende object plus de eigen FP Code. Voorbeeldwaarde (fictief maar realistisch): 3500013-BK-G01 waarbij: 3500013: Stationcomplexnummer BK: Bouwkunde G01: Gebouw 01 Synoniem: SAP Functieplaats Nummer |  | V6
E | MS_Station | [22 empty] | Stationgebouw | Kelder Materiaal >> | [29 empty] | Materiaal van de kelder |  | V6
E | MS_Station | [22 empty] | Stationgebouw | Producent >> | [29 empty] | Producent die het gebouw gebouwd heeft (vb: Van Alfen) |  | V6
E | MS_Station | [22 empty] | Stationgebouw | Producttype >> | [29 empty] | Producttype (afkomstig van de producent) van het gebouw (vb: al200) |  | V6
E | MS_Station | [22 empty] | Stationgebouw | Serienummer | [29 empty] | Uniek nummer van het gebouw (vaak bij kasten en compact station) |  | V6
E | MS_Station | [22 empty] | Stationgebouw | Telefoonnummer | [29 empty] | Telefoonnummer van de telefoonlijn in het gebouw |  | V6
E | MS_Station | elektra | e_stationcomplex |  |  | Gemeente | Derived | TRUE | ds_charci | 50 | FALSE | unset | unset | [7 empty] | e_stationcomplex | gemeente | [34 empty] | V6
E | MS_Station | elektra | e_stationcomplex |  |  | Nummer Voedend E Stationcomplex | Derived | TRUE | ds_charci | 10 | FALSE | unset | unset | [7 empty] | e_stationcomplex | nummer_voedend_e_stationcomplex | [34 empty] | V6
E | MS_Station | elektra | e_stationcomplex |  |  | Naam | Physical | FALSE | ds_charci | 40 | TRUE | unset | unset | Ja | Ontwerper | Ja |  |  |  |  | e_stationcomplex | naam |  | Stationcomplex | Naam |  | sub_substation | name | sub_substation_name | physical |  | elec | e_fl_station | E Station | station_name | Stationsnaam | Physical | False | ds_charci | 50 | False |  |  |  | MSstation | Naam | TEXT | 50 | Naam | nvt |  |  |  |  | Naam van het station of kast, zoals uitgegeven door de Netbeheerder |  | V6
E | MS_Station | elektra | e_stationcomplex |  |  | Nummer | Physical | FALSE | ds_charci | 10 | TRUE |  | unset | Ja | Ontwerper | Nee |  |  |  |  | e_stationcomplex | nummer |  | Stationcomplex | Codering |  | sub_substation | number | ds_char16canon_vec | physical |  | elec | e_fl_station | E Station | number | Nummer | Physical | False | ds_charci | 12 | False |  |  |  | MSstation | Nummer | TEXT | 50 | Nummer | nvt |  |  |  |  | Het nummer dat door de Netbeheerder is toegekend aan de kast of het station |  | V6
E | MS_Station | elektra | e_stationcomplex |  |  | Datum Aanleg | Physical | FALSE | ds_date | 19 | FALSE | 1970-01-01 | unset | Ja | Aannemer | Ja |  |  |  |  | e_stationcomplex | datum_aanleg |  | Stationcomplex | Datum In Bedrijf |  | sub_substation | stedin_date_located | ds_date | physical |  | elec | e_fl_station | E Station | in_use_since | Datum in gebruik vanaf | [8 empty] | MSstation | DatumAanleg | DATE |  | Datum aanleg | nvt |  |  |  |  | Datum van aanleg tot op dag nauwkeurig. |  | V8 | Attribuutnaam aangepast obv review Alliander
E | MS_Station | elektra | e_stationcomplex |  |  | Status | Physical | FALSE | ds_charci | 25 | TRUE |  | unset | Ja | Ontwerper | Ja | Ja |  |  |  | e_stationcomplex | status |  | Stationcomplex | Status >> |  | sub_substation | status | sub_status | physical |  | elec | e_fl_station | E Station | status | Status | Physical | False | e_status_enum |  | True |  | in bedrijf | buiten bedrijf¦gepland¦in bedrijf¦te verwijderen | MSstation | Status | TEXT | 50 | Status | Status | Status |  |  |  | Geeft de toestand van de asset weer in de asset lifecycle, vertaald naar NLCS Status |  | V6
E | MS_Station | [12 empty] | Ja | Ontwerper | Ja | Ja | [27 empty] | MSstation | Bedrijfstoestand | TEXT | 50 | Bedrijfstoestand | Bedrijfstoestand | Bedrijfstoestand |  |  |  | Geeft aan of de asset in bedrijf is, verlaten of reserve (zie statusmodel) |  | V11 | Toegevoegd t.b.v. expliciete vastlegging bedrijfstoestand en 1:1 samenhang met NLCS
E | MS_Station | [12 empty] | Ja | Ontwerper | Nee | [28 empty] | MSstation | Bewerking | TEXT | 50 | Bewerking | Bewerking | Bewerking |  |  |  | NLCS Bewerking wordt gebruikt om aan te geven welke bewerking/aanpassing in het project moet worden gedaan (ontwerptekening) of is uitgevoerd (as-buitl tekening) op het betreffende object. |  | V6
E | MS_Station | elektra | e_stationcomplex |  |  | Functie | join | FALSE | Join | 20 | TRUE | nvt | unset | Ja | Ontwerper |  | Ja |  |  |  | e_stationcomplex | station_functie_catalogus |  | Stationcomplex | Functie >> |  | sub_substation | stedin_netfunction_id | ds_char16canon_vec | physical |  | elec | e_fl_station | E Station | kind | Stationsfunctie | Physical | False | e_station_kind |  | True |  |  | Condensatorstation¦Distributieverdeelstation¦EBS Magazijn¦Grondcontactdoos¦Hoofdstation¦Klantstation¦Klantstation met medegebruik¦Netstation¦Onbekend¦Transportverdeelstation | MSstation | Functie | TEXT | 50 | Functie | FunctieElectraStation | 3 |  |  |  | Typering van de functie en subfunctie van het Station. |  | V8 | Naam keuzelijst aangepast obv review Alliander
E | MS_Station | elektra | e_stationcomplex |  |  | Datum Vervallen | Physical | FALSE | ds_date | 19 | FALSE | 1970-01-01 | unset | [7 empty] | e_stationcomplex | datum_vervallen |  | Stationcomplex | Datum Vervallen |  | sub_substation | stedin_date_removed | ds_date | physical | [24 empty] | Het Stationcomplex heeft als zuiver functionele positie een bijzonder reeks status waarden. Zo kunnen Installaties Uit Bedrijf worden gezet. Dat geldt niet voor het Stationcomplex. Een stationcomplex wordt vervallen verklaard wanneer er geen sprake is van een werkende of inzetbare installatie(s), maar als er nog wel sprake is van terreinen of gebouwen in beheer/eigendom van de netbeheerder. De datum waarop er geen sprake meer is van werkende of inzetbare installatie(s) moet gezet worden in het veld [datum vervallen]. |  | V6
E | MS_Station | elektra | e_stationcomplex |  |  | Case Nummer | Physical | FALSE | ds_charci | 12 | FALSE |  | unset | [7 empty] | e_stationcomplex | case_nummer | [34 empty] | V6
E | MS_Station | elektra | e_stationcomplex |  |  | Straatnaam | Physical | FALSE | ds_charci | 57 | FALSE |  | unset | Ja | Ontwerper | Nee |  |  |  |  | e_stationcomplex | straatnaam |  |  |  |  | sub_substation | stedin_street_name | ds_char16canon_vec | logical | [14 empty] | MSstation | Straatnaam | TEXT | 50 | Straatnaam | nvt |  |  |  |  | Straatnaam (onderdeel van adres) |  | V6
E | MS_Station | elektra | e_stationcomplex |  |  | Huisnummer | Physical | FALSE | ds_charci | 7 | FALSE |  | unset | Ja | Ontwerper | Nee |  |  |  |  | e_stationcomplex | huisnummer |  |  |  |  | sub_substation | stedin_house_number | ds_char16canon_vec | logical | [14 empty] | MSstation | Huisnummer | TEXT | 15 | Huisnummer | nvt |  |  |  |  | Huisnummer (onderdeel van het adres) |  | V6
E | MS_Station | elektra | e_stationcomplex |  |  | Huisnummer-toevoeging | Physical | FALSE | ds_charci | 7 | FALSE |  | unset | Ja | Ontwerper | Nee |  |  |  |  | e_stationcomplex | huisnummer_toevoeging | [22 empty] | MSstation | HuisnummerToevoeging | TEXT | 15 | Huisnummer toevoeging | nvt |  |  |  |  | Huisnummertoevoeging (onderdeel van het adres) |  | V8 | Attribuutnaam aangepast obv review Alliander
E | MS_Station | elektra | e_stationcomplex |  |  | Postcode | Physical | FALSE | ds_charci | 6 | FALSE |  | unset | Ja | Ontwerper | Nee |  |  |  |  | e_stationcomplex | postcode |  |  |  |  | sub_substation | stedin_postcode | ds_char16canon_vec | logical | [14 empty] | MSstation | Postcode | TEXT | 7 | Postcode | nvt |  |  |  |  | Postcode (Onderdeel van adres) |  | V6
E | MS_Station | [12 empty] | Ja | Ontwerper | Nee | [7 empty] | Stationcomplex | Plaatsnaam Assetregister* |  | sub_substation | stedin_town_name | ds_char16canon_vec | logical | [14 empty] | MSstation | Plaatsnaam | TEXT | 50 | Plaatsnaam | nvt |  |  |  |  | Plaatsnaam (onderdeel van adres) |  | V6
E | MS_Station | elektra | e_stationcomplex |  |  | Toegangaanwijzingen | Physical | FALSE | ds_charci | 80 | FALSE |  | unset | [7 empty] | e_stationcomplex | toegangaanwijzingen |  | Stationcomplex | Toegang Aanwijzingen |  | sub_substation | stedin_access_indication | eo_yes_or_no_unk | physical | [24 empty] | Dit zijn geen adres data die je nodig hebt om ter plekke te komen. Het adres is te bepalen, maar deze aanwijzingen bevatten, wanneer men ter plekke is gekomen, informatie over het verkrijgen van toegang tot het terrein of het gebouw, over waar sleutels zijn op te vragen enzovoort. |  | V6
E | MS_Station | elektra | e_stationcomplex |  |  | Opgevoerd door | Physical | FALSE | ds_charci | 25 | FALSE |  | unset | [7 empty] | e_stationcomplex | opv_naam | [9 empty] | elec | e_fl_station | E Station | insert_user | Opvoergebruiker | Physical | False | ds_charci | 20 | False | [13 empty] | Het historische nummer - vaak ook oud nummer genoemd - is het nummer waaronder het Station(complex) in het verleden en in voorgangersystemen geregistreerd stond. Ivm de historische vermeldingen is er voor gekozen om deze informatie gestructureerd te bewaren. Het Historisch Nummer kan zowel nummers als letters bevatten, is niet muteerbaar en in veel gevallen niet uniek over de gehele populatie. Voor Liander zijn historische nummers o.a. afkomstig uit BIS-E (Elektra), BMIS (Gas), FNOP (Enexis), Ilias (Elektra en Gas), NetH (Gas), Trilias (HS en OS) |  | V6
E | MS_Station | elektra | e_stationcomplex |  |  | Nadere Plaatsaanduiding | Physical | FALSE | ds_charci | 80 | FALSE |  | unset | [7 empty] | e_stationcomplex | nadere_plaatsaanduiding |  | Stationcomplex | Nadere Plaatsaanduiding |  | sub_substation | stedin_address_information | stedin_address_information | physical |  | elec | e_fl_station | E Station | location_mark | Plaatsaanduiding | Physical | False | ds_charci | 32 | False | [15 empty] | V6
E | MS_Station | elektra | e_stationcomplex |  |  | Oud Nummer | Physical | FALSE | ds_charci | 12 | FALSE |  | unset | [7 empty] | e_stationcomplex | oud_nummer |  | Stationcomplex | Nummer Historisch | [31 empty] | V6
E | MS_Station | elektra | e_stationcomplex |  |  | Gewijzigd door | Physical | FALSE | ds_charci | 25 | FALSE |  | unset | [7 empty] | e_stationcomplex | wijzig_naam | [34 empty] | V6
E | MS_Station | elektra | e_stationcomplex |  |  | Opgevoerd Datum | Physical | FALSE | ds_date | 10 | FALSE | 1970-01-01 | unset | [7 empty] | e_stationcomplex | opv_datum | [9 empty] | elec | e_fl_station | E Station | insert_date | Opvoerdatum | Physical | False | ds_date |  | False | 25569 | [14 empty] | V6
E | MS_Station | elektra | e_stationcomplex |  |  | Gewijzigd Datum | Physical | FALSE | ds_date | 10 | FALSE | 1970-01-01 | unset | [7 empty] | e_stationcomplex | wijzig_datum | [34 empty] | V6
E | MS_Station | elektra | e_stationcomplex |  |  | Functieplaats Label | Physical | FALSE | ds_charci | 40 | FALSE |  | unset | [7 empty] | e_stationcomplex | functieplaats_label |  | Stationcomplex | Functieplaats* | [29 empty] | Het attribuut 'Functieplaats' is de sleutel die in NRG en SAP (ERP en MDG) gebruikt wordt om een koppeling tussen beide systemen mogelijk te maken. De inhoud van 'Functieplaats' voor het Stationcomplex is afgeleid van het zgn 'miljoennummer' waarbij de spaties zijn weggelaten. Voorbeeld: 6002002. |  | V6
E | MS_Station | elektra | e_stationcomplex |  |  | Asbest Maximale Risicoklasse | Physical | FALSE | ds_charci | 10 | TRUE | unset | Onbekend | [7 empty] | e_stationcomplex | asbest_maximale_risicoklasse | [9 empty] | elec | e_fl_station | E Station | asbestos_colour_code | Asbest Kleurcode | Physical | False | asbestos_colour_code_enum |  | False |  |  | ¦Geen¦Groen¦Geel¦Oranje¦Rood¦N.v.t. | [12 empty] | V6
E | MS_Station | elektra | e_stationcomplex |  |  | Onderhoud Team Id | Physical | FALSE | sys_id64 | 10 | FALSE | 0 | unset | [7 empty] | e_stationcomplex | onderhoud_team_id | [34 empty] | V6
E | MS_Station | elektra | e_stationcomplex |  |  | Aantal Klanten | Physical | FALSE | ds_uint | 10 | FALSE | 0 | unset | [7 empty] | e_stationcomplex | aantal_klanten |  | Stationcomplex | Aantal aansluitingen * | [31 empty] | V6
E | MS_Station | elektra | e_stationcomplex |  |  | Tech Area Number | Physical | FALSE | ds_uint | 10 | FALSE | 0 | unset | [7 empty] | e_stationcomplex | tech_area_number | [34 empty] | V6
E | MS_Station | elektra | e_stationcomplex |  |  | Station Functie Catalogus Id | Physical | FALSE | ds_uint | 10 | TRUE | unset | unset | [7 empty] | e_stationcomplex | station_functie_catalogus_id | [34 empty] | V6
E | MS_Station | elektra | e_stationcomplex |  |  | Station Plaatsnaam Catalogus Id | Physical | FALSE | ds_uint | 10 | TRUE | unset | unset | [7 empty] | e_stationcomplex | station_plaatsnaam_catalogus_id | [34 empty] | V6
E | MS_Station | elektra | e_stationcomplex |  |  | Adreslocatie Id | Physical | FALSE | ds_uint64 | 10 | FALSE | 0 | unset | Ja | Ontwerper | Nee |  |  |  |  | e_stationcomplex | adreslocatie_id |  | Stationcomplex | Adres (BAG)* |  | sub_substation | stedin_bag_id | ds_char16canon_vec | physical |  | elec | e_fl_station | E Station | adres_id | Adres Id | Physical | False | sys_id64 |  | False | 0 |  |  | MSstation | BAGid | TEXT | 50 | BAGID | nvt |  |  |  |  | Er is sprake van 3 typen adres aanduiding bij het stationcomplex 1. Plaatsnaam Assetregister (verplicht; een stationcomplex moet altijd een (woon)plaats hebben) Dit wordt vastgelegd in het attribuut 'Plaatsnaam Assetregister*' 2. Relatie met BAG adres (niet verplicht). Een stationcomplex kan verwijzen naar 1 volledig adres in de BAG (van het gerelateerde Verblijfsobject worden getoond: woonplaatsnaam+ straatnaam + huisnummer + evt. huisnummer toevoeging+ evt . huisletter +evt. postcode) 3. Als relatie met BAG adres (verblijfsobject) niet mogelijk is kan het stationcomplex verwijzen naar 1 BAG straatnaam (van de gerelateerde Openbareruimte wordt getoond: naam) Attribuut 'Plaatsnaam Assetregister*' toont : BAG-woonplaats. Afhankelijk van de situatie wordt het veld 'Adres (BAG)*'eventueel gevuld met informatie uit gerelateerd BAG-adres of vanuit BAG Straatnaam. Elk stationcomplex kan naar hooguit 1 BAG adres verwijzen. 1 stationcomplex kan meerdere gebouwen hebben maar die hebben allen hetzelfde adres. |  | V10 | Attribuutnaam aangepast obv review Alliander op versie 9
E | MS_Station | elektra | e_stationcomplex |  |  | Relatie tot Adres | Physical | FALSE | ds_charci | 25 | FALSE |  | unset | [7 empty] | e_stationcomplex | relatie_tot_adres |  | Stationcomplex | Type Adresrelatie >> | [29 empty] | Keuzelijst met waarden: 'heeft dit adres', 'bevindt zich nabij object met dit adres', 'heeft alleen straatnaam', 'geen adres bekend'. |  | V6
E | MS_Station | elektra | e_stationcomplex |  |  | Spanningsniveaus | Physical | FALSE | ds_charci | 50 | TRUE | unset | unset | [7 empty] | e_stationcomplex | spanningsniveaus |  | Stationcomplex | Spanningsniveau(s) E * | [29 empty] | Spanningsniveau wordt bepaald door de gerelateerde installaties. Daarvan is het de hoogste waarde. Dus een station dat transformeert van 10kV naar 0,4 kV is een 10kV station Bijv 10/6/0.4kV in geval van een station met 1 of meer 10kV, 6kV en 0.4kV installaties |  | V6
E | MS_Station | elektra | e_stationcomplex |  |  | E Aarding Id | Physical | FALSE | sys_id64 | 10 | FALSE | 0 | unset | [7 empty] | e_stationcomplex | e_aarding_id | [34 empty] | V6
E | MS_Station | elektra | e_stationcomplex |  |  | Opmerking Id | Physical | FALSE | ds_uint64 | 10 | TRUE | unset | 0 | [7 empty] | e_stationcomplex | opmerking_id | [34 empty] | V6
E | MS_Station | elektra | e_stationcomplex |  |  | Kastnummer | Physical | FALSE | ds_charci | 10 | FALSE |  | unset | [7 empty] | e_stationcomplex | kastnummer | [34 empty] | V6
E | MS_Station | elektra | e_stationcomplex |  |  | Afkorting Naam | Physical | FALSE | ds_charci | 8 | FALSE |  | unset | [7 empty] | e_stationcomplex | afkorting_naam | [34 empty] | V6
E | MS_Station | elektra | e_stationcomplex |  |  | Toeganggegevens | Physical | FALSE | ds_charci | 50 | FALSE |  | unset | [7 empty] | e_stationcomplex | toeganggegevens |  | Stationcomplex | Aantal Personen Minimaal (E) | [6 empty] | elec | e_fl_station | E Station | accessibility_id | Accessibility Id | Physical | False | ds_uint64 |  | False | 0 | 0 | [11 empty] | Cijfer dat aangeeft of het E Station(complex) veilig genoeg is om alleen te betreden, of dat het met minimaal 2 personen betreden moet worden. Dit is een zgn veiligheidsattribuut, specifiek voor Elektra Midden- en Hoogspanning. Voor het Middenspannings- en/of Hoogspanningsdeel van een Ruimte of Station wordt obv de elektrische opbouw en de toegepaste materialen bepaald of dit gedeelte van een Ruimte of Station betreden mag worden door 1 persoon (veilig) of dat er 2 personen noodzakelijk zijn. Het criterium is of de Middenspannings- en/of Hoogspanningsaanleg voldoende afgeschermd en daarmee veilig genoeg is. Dat kan gebaseerd zijn op de toegepaste materialen (bijvoorbeeld open rail aanleg), maar ook het ontbreken van een deugdelijke afscherming van primaire contacten van een transformator. De restrictie van het minimum aantal personen geldt niet voor de Laagspanningskasten en het Laagspanningsdeel van en Ruimten of Station. |  | V6
E | MS_Station | elektra | e_stationcomplex |  |  | LS Referentie | Physical | FALSE | ds_charci | 40 | FALSE |  | unset | [7 empty] | e_stationcomplex | ls_referentie | [34 empty] | V6
E | MS_Station | elektra | e_stationcomplex |  |  | rwo_id | Physical | FALSE | gis_id64 | 10 | TRUE | unset | sw:simple_vector:[1-3] | [7 empty] | e_stationcomplex | rwo_id | [34 empty] | V6
E | MS_Station | elektra | e_stationcomplex |  |  | ds!version | Physical | FALSE | ds_vstamp | 10 | TRUE | unset | 0 | [7 empty] | e_stationcomplex | ds!version | [34 empty] | V6
E | MS_Station | elektra | e_stationcomplex |  |  | Gebied Intern | geometry | FALSE | Geometry | 10 | FALSE | nvt | unset | [7 empty] | e_stationcomplex | gebied_intern | [34 empty] | V6
E | MS_Station | elektra | e_stationcomplex |  |  | Label | geometry | FALSE | Geometry | 10 | FALSE | nvt | unset | [7 empty] | e_stationcomplex | label | [9 empty] | elec | e_fl_station | E Station | label_text | Label tekst | Physical | False | ds_charci | 32 | False | [15 empty] | V6
E | MS_Station | elektra | e_stationcomplex |  |  | Locatie | geometry | FALSE | Geometry | 10 | TRUE | nvt | unset | [7 empty] | e_stationcomplex | locatie |  | Stationcomplex | Puntgeometrie | [29 empty] | Fysieke weergave van een object in de vorm van een punt met een symbool die in de standaardpresentatie door de inhoud van het attribuut 'functie' wordt bepaald. |  | V6
E | MS_Station | elektra | e_stationcomplex |  |  | Locatie Gepland | geometry | FALSE | Geometry | 10 | FALSE | nvt | unset | [7 empty] | e_stationcomplex | locatie_gepland | [34 empty] | V6
E | MS_Station | elektra | e_stationcomplex |  |  | Label Gepland | geometry | FALSE | Geometry | 10 | FALSE | nvt | unset | [7 empty] | e_stationcomplex | label_gepland | [34 empty] | V6
E | MS_Station | elektra | e_stationcomplex |  |  | Station Gebouwen | join | FALSE | Join | 20 | FALSE | nvt | unset | [7 empty] | e_stationcomplex | station_gebouwen | [34 empty] | V6
E | MS_Station | [22 empty] | Stationcomplex | Functie Afkorting (ET) * | [29 empty] | Vanuit de keuze voor de 'Functie (ET) >>' wordt tegelijk de codering gevuld van de Functie 'en de Subfunctie., Bijv: OS; RS; SS; MS; DSR; MSR GVB; MSR NET; MSR GVB Sub; MSR GVB Box; MSR Opwr; .... |  | V6
E | MS_Station | elektra | e_stationcomplex |  |  | E HS Installaties FP | join | FALSE | Join | 20 | FALSE | nvt | unset | [7 empty] | e_stationcomplex | e_hs_installaties_fp | [34 empty] | V6
E | MS_Station | elektra | e_stationcomplex |  |  | S E Stationcomplexen | join | FALSE | Join | 20 | FALSE | nvt | unset | [7 empty] | e_stationcomplex | s_e_stationcomplexen | [34 empty] | V6
E | MS_Station | elektra | e_stationcomplex |  |  | E Hulpspanning Installaties | join | FALSE | Join | 20 | FALSE | nvt | unset | [7 empty] | e_stationcomplex | e_hulpspanning_installaties | [34 empty] | V6
E | MS_Station | elektra | e_stationcomplex |  |  | E LS Installaties FP | join | FALSE | Join | 20 | FALSE | nvt | unset | [7 empty] | e_stationcomplex | e_ls_installaties_fp | [34 empty] | V6
E | MS_Station | elektra | e_stationcomplex |  |  | E Trafo Installaties FP | join | FALSE | Join | 20 | FALSE | nvt | unset | [7 empty] | e_stationcomplex | e_trafo_installaties_fp | [34 empty] | V6
E | MS_Station | elektra | e_stationcomplex |  |  | E HS Hypernode Groepen | join | FALSE | Join | 20 | FALSE | nvt | unset | [7 empty] | e_stationcomplex | e_hs_hypernode_groepen | [34 empty] | V6
E | MS_Station | elektra | e_stationcomplex |  |  | int!info_flags | join | FALSE | Join | 20 | FALSE | nvt | unset | [7 empty] | e_stationcomplex | int!info_flags | [34 empty] | V6
E | MS_Station | elektra | e_stationcomplex |  |  | Plaatsnaam | join | FALSE | Join | 20 | TRUE | nvt | unset | [7 empty] | e_stationcomplex | station_plaatsnaam_catalogus | [34 empty] | V6
E | MS_Station | elektra | e_stationcomplex |  |  | E Aarding | join | FALSE | Join | 20 | FALSE | nvt | unset | [7 empty] | e_stationcomplex | e_aarding | [34 empty] | V6
E | MS_Station | elektra | e_stationcomplex |  |  | E GVB Klantaansluiting | join | FALSE | Join | 20 | FALSE | nvt | unset | [7 empty] | e_stationcomplex | e_gvb_klantaansluiting | [34 empty] | V6
E | MS_Station | elektra | e_stationcomplex |  |  | Opmerking | join | FALSE | Join | 20 | FALSE | nvt | unset | [7 empty] | e_stationcomplex | opmerking | [34 empty] | V6
E | MS_Station | elektra | e_stationcomplex |  |  | Onderhoud Team | join | FALSE | Join | 20 | FALSE | nvt | unset | [7 empty] | e_stationcomplex | onderhoud_team | [34 empty] | V6
E | MS_Station | elektra | e_stationcomplex |  |  | Station Terreinen | join | FALSE | Join | 20 | FALSE | nvt | unset | [7 empty] | e_stationcomplex | station_terreinen | [34 empty] | V6
E | MS_Station | elektra | e_stationcomplex |  |  | E LS Hypernodes | join | FALSE | Join | 20 | FALSE | nvt | unset | [7 empty] | e_stationcomplex | e_ls_hypernodes | [34 empty] | V6
E | MS_Station | elektra | e_stationcomplex |  |  | E Trafos FP | join | FALSE | Join | 20 | FALSE | nvt | unset | [7 empty] | e_stationcomplex | e_trafos_fp | [34 empty] | V6
E | MS_Station | elektra | e_stationcomplex |  |  | E MS Hypernode Groepen | join | FALSE | Join | 20 | FALSE | nvt | unset | [7 empty] | e_stationcomplex | e_ms_hypernode_groepen | [34 empty] | V6
E | MS_Station | elektra | e_stationcomplex |  |  | E Magazijnen | join | FALSE | Join | 20 | FALSE | nvt | unset | [7 empty] | e_stationcomplex | e_magazijnen | [34 empty] | V6
E | MS_Station | elektra | e_stationcomplex |  |  | E MS Installaties FP | join | FALSE | Join | 20 | FALSE | nvt | unset | [7 empty] | e_stationcomplex | e_ms_installaties_fp | [34 empty] | V6
E | MS_Station | [22 empty] | Stationcomplex | Hoogste Niveau >> | [29 empty] | Hoogste aanwezige Spanning- of Drukniveau. Voor E geldt: Spanningsniveau wordt bepaald door de gerelateerde installaties. Daarvan is het de hoogste waarde. Dus een station dat transformeert van 10kV naar 0,4 kV is een 10kV station Voor Gas geldt: Drukniveau wordt bepaald door hoogste ingaande druk. dus een station dat reduceert van 8 bar naar zowel 4 bar als 100 mbar is een 8 bar station. |  | V6
E | MS_Station | [22 empty] | Stationcomplex | Levertrap >> | [29 empty] | Levertrap is een kenmerk dat wordt gebruikt door Finance om stationtypes in te delen in: - Technische capaciteit / zwaarte van aansluiting - Financiële structuur Keuzelijst waarden domein Elektra: -E LT6 (Onderstation, Regelstation, Schakelstation, Schakelstation GVB, MSR-GVB Inkoop) -E LT7 (MSR, DSR, LS Kast Opst) -E LT8 (LS Kast OV, LS Kast NET, LSKast Minus) Keuzelijst waarden domein Gas: -G LT1 (Gas Ontvangststation) -G LT3 (Meetopstelling en alle Aflever-, District-, Invoed- Overslag-, Leverstations) |  | V6
E | MS_Station | [22 empty] | Stationcomplex | Opstelling (G) >> | [29 empty] | Classificatie van de bouwkundige opstelling van een Gasstation (gebaseerd op N1059:2010). Conform de N1059:2010 worden de Gasdrukregel- en meetstations onderscheiden naar de volgende Opstellingen: vrijstaand station (behuizing met een inhoud groter dan of gelijk aan 15 m3); kaststation (behuizing met een inhoud tussen 0,5 m3 en 15 m3); kast (behuizing met een inhoud kleiner dan of gelijk aan 0,5 m3); (semi)ondergronds station; op het dak van een gebouw (open of omsloten opstelling); open opstelling (al dan niet onder een afdak). Aanvullende Opstellingen zijn wel onderkend, maar waarvan niet duidelijk of deze zo toegepast gaan worden binnen Alliander: installatie in een opstellingsruimte, uitsluitend in gebruik als gasdrukregel- en meetstation, deel uitmakend van een gebouw met nog andere gebruiksfuncties; installatie in een opstellingsruimte, niet uitsluitend in gebruik als gasdrukregel- en meetstation; |  | V6
E | MS_Station | elektra | e_stationcomplex |  |  | Eigenaar | Physical | FALSE | ds_charci | 30 | TRUE | unset | Liander | Ja | Ontwerper | Nee |  |  |  |  | e_stationcomplex | eigenaar | [9 empty] | elec | e_fl_station | E Station | owner | Eigenaar | Physical | False | e_owner_enum |  | False |  | Enexis | ¦Derden¦Enexis | MSstation | Eigenaar | TEXT | 50 | Eigenaar | EigenaarBeheerder |  |  |  |  | Typering van de eigenaar van het object (zoals Gemeente, Netbeheerder, derden) |  | V6
E | MS_Station | elektra | e_stationcomplex |  |  | Beheerder | Physical | FALSE | ds_charci | 30 | TRUE | unset | Liander | Ja | Ontwerper | Nee |  |  |  |  | e_stationcomplex | beheerder | [22 empty] | MSstation | Beheerder | TEXT | 50 | Beheerder | EigenaarBeheerder |  |  |  |  | Typering van de beheerder van het object (zoals Gemeente, Netbeheerder, derden) |  | V6
E | MS_Station | elektra | e_stationcomplex |  |  | NAN | Physical | FALSE | ds_charci | 36 | TRUE | unset | unset | Ja | SysteemImport | Nee |  |  |  |  | e_stationcomplex | nan |  | Stationcomplex | NAN | [6 empty] | elec | e_fl_station | E Station | master_asset_id | Master Asset ID | Physical | False | ds_uint64 |  | False | 0 |  |  | MSstation | AssetId | GlobalID |  | AssetId | nvt |  |  |  |  | Netbeheerder Asset Nummer. Wordt uitgegeven door de Netbeheerder. Het NAN is een uniek, tijdloos, betekenisloos en systeem-onafhankelijk ID. Het wordt gebruikt om informatie-objecten waarvan informatie in verschillende databases is opgeslagen te kunnen identificeren. Bij Liander gebruikt men daarvoor de GUID. Vergelijk Wikipedia : Een globally unique identifier of GUID (spreek uit: goe-ied) is een pseudowillekeurig getal dat gebruikt wordt in softwaretoepassingen, en dat verondersteld wordt wereldwijd uniek te zijn. Hoewel elke GUID niet 100% gegarandeerd uniek is, is het totaal aantal unieke sleutels (2128 of 3,4028×1038) zo groot dat de kans op de creatie van twee keer dezelfde GUID erg klein is. Een GUID is een getal van 16 bytes (128 bits), geschreven in hexadecimale vorm, zoals: 3F2504E0 4F89 11D3 9A 0C 03 05 E8 2C 33 01 GUID's worden vaak geschreven in de vorm van 4 bytes, dan 3 keer 2 bytes, en ten slotte nog eens 6 bytes, zoals: {3F2504E0-4F89-11D3-9A0C-0305E82C3301} |  | V6
E | MS_Station | elektra | e_stationcomplex |  |  | Id | Physical | FALSE | sys_id64 | 10 | TRUE | unset | unset | Ja | SysteemImport | Nee |  |  |  |  | e_stationcomplex | id | [9 empty] | elec | e_fl_station | E Station | id | Id | Physical | False | sys_id64 |  | True |  |  |  | MSstation | GisId | TEXT | 50 | GIS ID | nvt |  |  |  |  | De unieke sleutel die het object heeft in het GIS systeem van de Netbeheerder |  | V8 | Attribuutnaam aangepast obv review Alliander
E | MS_Station | [12 empty] | Ja | Ontwerper/Aannemer | Nee | [28 empty] | MSstation | Artikelcodering | TEXT | 50 | Artikelcodering | nvt |  |  |  |  | Uniek en identificerend kenmerk van het individuele object, door fabrikant op het object aangebracht en geautomatiseerd in te lezen, indien aanwezig. Indien geen uniek nummer op het object zelf aanwezig is, kan dit ook worden gebruikt voor vastlegging van de typecodering zoals gebruikt door de leverancier of eigen voorraadsysteem. |  | V6.1 | Kolom P (vulling door aannemer) op Nee gezet nav review Hans Nas
E | MS_Station | elektra | e_station_gebouw |  |  | Gebied | geometry | FALSE | Geometry | 10 | TRUE | nvt | unset | Ja | Ontwerper | Ja | Ja |  |  |  | e_station_gebouw | gebied |  | Stationgebouw | Vlakgeometrie |  | sub_substation | exi_extent | area | geometry | [14 empty] | MSstation | Geometry | SHAPE |  | 2D Vlakgeometrie | nvt |  |  | vlakgeometrie | 2D | Vastlegging van het oppervlak in RD-cooordinaten. Fysieke weergave van een object in de vorm van een vlak, waarbij het vlak de grenzen aangeeft van het object op het maaiveld |  | V11 | Attribuut hernoemd naar Geometry (conform GML), geometrietype en aantal dimensies als kolom toegevoegd en ingevuld.
E | MS_Station | [25 empty] | eo_building | alias | eo_name | physical | [26 empty] | V6
E | MS_Station | [25 empty] | eo_building | id | sys_id64 | physical | [26 empty] | V6
E | MS_Station | [25 empty] | eo_building | location_description_id | ds_uint64 | physical | [26 empty] | V6
E | MS_Station | [25 empty] | eo_building | name | ds_char16canon_vec | physical | [26 empty] | V6
E | MS_Station | [25 empty] | eo_building | occupant_count | ds_uint | physical | [26 empty] | V6
E | MS_Station | [25 empty] | eo_building | remarks_id | ds_uint64 | physical | [26 empty] | V6
E | MS_Station | [25 empty] | eo_building | status | eo_status | physical | [26 empty] | V6
E | MS_Station | [25 empty] | eo_building | stedin_source_data | ds_char16canon_vec | physical | [26 empty] | V6
E | MS_Station | [25 empty] | eo_building | stedin_source_id | ds_uint | physical | [26 empty] | V6
E | MS_Station | [25 empty] | eo_building | type | eo_building_type | physical | [26 empty] | V6
E | MS_Station | [25 empty] | eo_building | bays | db_set_join | join | [26 empty] | V6
E | MS_Station | [25 empty] | eo_building | bays!int | follow | join | [26 empty] | V6
E | MS_Station | [25 empty] | eo_building | eo_building_floors | db_set_join | join | [26 empty] | V6
E | MS_Station | [25 empty] | eo_building | et_antennas | db_set_join | join | [26 empty] | V6
E | MS_Station | [25 empty] | eo_building | et_antennas!int | follow | join | [26 empty] | V6
E | MS_Station | [25 empty] | eo_building | installation_groups | db_set_join | join | [26 empty] | V6
E | MS_Station | [25 empty] | eo_building | installation_groups!int | follow | join | [26 empty] | V6
E | MS_Station | [25 empty] | eo_building | int!info_flags | db_set_join | join | [26 empty] | V6
E | MS_Station | [25 empty] | eo_building | location_description | text | join | [26 empty] | V6
E | MS_Station | [25 empty] | eo_building | markers | db_set_join | join | [26 empty] | V6
E | MS_Station | [25 empty] | eo_building | markers!int | follow | join | [26 empty] | V6
E | MS_Station | [25 empty] | eo_building | remarks | text | join | [26 empty] | V6
E | MS_Station | [25 empty] | eo_building | schematic_areas | db_set_join | join | [26 empty] | V6
E | MS_Station | [25 empty] | eo_building | schematic_areas!int | follow | join | [26 empty] | V6
E | MS_Station | [25 empty] | eo_building | number_of_floors | ds_uint | logical | [26 empty] | V6
E | MS_Station | [25 empty] | eo_building | annotation | text | geometry | [26 empty] | V6
E | MS_Station | [25 empty] | eo_building | extent | area | geometry | [26 empty] | V6
E | MS_Station | [25 empty] | eo_building | leader_line | simple_chain | geometry | [26 empty] | V6
E | MS_Station | [25 empty] | eo_building | location | point | geometry | [26 empty] | V6
E | MS_Station | [25 empty] | eo_building | meatball | simple_point | geometry | [26 empty] | V6
E | MS_Station | [25 empty] | eo_building | remarks_annotation | text | geometry | [26 empty] | V6
E | MS_Station | [25 empty] | sub_substation | asset_id | sub_asset_id | physical | [26 empty] | V6
E | MS_Station | [25 empty] | sub_substation | class | sub_substation_class | physical | [26 empty] | V6
E | MS_Station | [25 empty] | sub_substation | date_installed | ds_date | physical | [26 empty] | V6
E | MS_Station | [25 empty] | sub_substation | design | ds_char16canon_vec | physical | [26 empty] | V6
E | MS_Station | [25 empty] | sub_substation | electric_fence_type | sub_electric_fence_type | physical | [26 empty] | V6
E | MS_Station | [25 empty] | sub_substation | id | sys_id64 | physical | [26 empty] | V6
E | MS_Station | [25 empty] | sub_substation | operating_area | ds_char16canon_vec | physical | [26 empty] | V6
E | MS_Station | [25 empty] | sub_substation | owner_name | sub_owner_name | physical | [26 empty] | V6
E | MS_Station | [25 empty] | sub_substation | remarks_id | ds_uint64 | physical | [26 empty] | V6
E | MS_Station | [25 empty] | sub_substation | scada_control_id | sub_scada_control_id | physical | [26 empty] | V6
E | MS_Station | [25 empty] | sub_substation | scada_monitor_id | sub_scada_monitor_id | physical | [26 empty] | V6
E | MS_Station | [25 empty] | sub_substation | scada_type | sub_scada_type | physical | [26 empty] | V6
E | MS_Station | [25 empty] | sub_substation | source_data | eo_source_data | physical | [26 empty] | V6
E | MS_Station | [25 empty] | sub_substation | source_id | ds_uint | physical | [26 empty] | V6
E | MS_Station | [25 empty] | sub_substation | stedin_access_information | ds_char16canon_vec | physical | [26 empty] | V6
E | MS_Station | [25 empty] | sub_substation | stedin_casing | stedin_casing_type | physical | [26 empty] | V6
E | MS_Station | [25 empty] | sub_substation | stedin_casing_material | stedin_casing_material | physical | [26 empty] | V6
E | MS_Station | [25 empty] | sub_substation | stedin_casing_situation | stedin_casing_situation | physical | [26 empty] | V6
E | MS_Station | [25 empty] | sub_substation | stedin_is_pl_function | eo_yes_or_no_unk | physical | [26 empty] | V6
E | MS_Station | [25 empty] | sub_substation | stedin_is_prefab | eo_yes_or_no_unk | physical | [26 empty] | V6
E | MS_Station | [25 empty] | sub_substation | stedin_is_temporary | eo_yes_or_no_unk | physical | [26 empty] | V6
E | MS_Station | [25 empty] | sub_substation | stedin_locating_method | stedin_locating_method | physical | [26 empty] | V6
E | MS_Station | [25 empty] | sub_substation | stedin_schematic_design | stedin_schematic_design | physical | [26 empty] | V6
E | MS_Station | [25 empty] | sub_substation | stedin_serial_number | ds_char16canon_vec | physical | [26 empty] | V6
E | MS_Station | [25 empty] | sub_substation | stedin_short_code | ds_char16canon_vec | physical | [26 empty] | V6
E | MS_Station | [25 empty] | sub_substation | stedin_ventilation_type | stedin_ventilation_type | physical | [26 empty] | V6
E | MS_Station | [25 empty] | sub_substation | type | sub_substation_type | physical | [26 empty] | V6
E | MS_Station | [25 empty] | sub_substation | bays | db_set_join | join | [26 empty] | V6
E | MS_Station | [25 empty] | sub_substation | bays!int | follow | join | [26 empty] | V6
E | MS_Station | [25 empty] | sub_substation | eo_outgoing_circuits | db_set_join | join | [26 empty] | V6
E | MS_Station | [25 empty] | sub_substation | et_antennas | db_set_join | join | [26 empty] | V6
E | MS_Station | [25 empty] | sub_substation | et_antennas!int | follow | join | [26 empty] | V6
E | MS_Station | [25 empty] | sub_substation | installation_groups | db_set_join | join | [26 empty] | V6
E | MS_Station | [25 empty] | sub_substation | installation_groups!int | follow | join | [26 empty] | V6
E | MS_Station | [25 empty] | sub_substation | int!info_flags | db_set_join | join | [26 empty] | V6
E | MS_Station | [25 empty] | sub_substation | markers | db_set_join | join | [26 empty] | V6
E | MS_Station | [25 empty] | sub_substation | markers!int | follow | join | [26 empty] | V6
E | MS_Station | [25 empty] | sub_substation | operational_group | follow | join | [26 empty] | V6
E | MS_Station | [25 empty] | sub_substation | operational_group!int | follow | join | [26 empty] | V6
E | MS_Station | [25 empty] | sub_substation | remarks | text | join | [26 empty] | V6
E | MS_Station | [25 empty] | sub_substation | schematic_areas | db_set_join | join | [26 empty] | V6
E | MS_Station | [25 empty] | sub_substation | schematic_areas!int | follow | join | [26 empty] | V6
E | MS_Station | [25 empty] | sub_substation | specification | follow | join | [26 empty] | V6
E | MS_Station | [25 empty] | sub_substation | specification!int | follow | join | [26 empty] | V6
E | MS_Station | [25 empty] | sub_substation | sub_substation_boundarys | follow | join | [26 empty] | V6
E | MS_Station | [25 empty] | sub_substation | stedin_voltage_levels | ds_char16canon_vec | logical | [26 empty] | V6
E | MS_Station | [25 empty] | sub_substation | aba_annotation | text | geometry | [26 empty] | V6
E | MS_Station | [25 empty] | sub_substation | aba_extent | area | geometry | [26 empty] | V6
E | MS_Station | [25 empty] | sub_substation | aba_location | point | geometry | [26 empty] | V6
E | MS_Station | [25 empty] | sub_substation | exi_annotation | text | geometry | [26 empty] | V6
E | MS_Station | [25 empty] | sub_substation | exi_location | point | geometry | [26 empty] | V6
E | MS_Station | [25 empty] | sub_substation | extent | area | geometry | [26 empty] | V6
E | MS_Station | [25 empty] | sub_substation | ina_annotation | text | geometry | [26 empty] | V6
E | MS_Station | [25 empty] | sub_substation | ina_extent | area | geometry | [26 empty] | V6
E | MS_Station | [25 empty] | sub_substation | ina_location | point | geometry | [26 empty] | V6
E | MS_Station | [25 empty] | sub_substation | leader_line | simple_chain | geometry | [26 empty] | V6
E | MS_Station | [25 empty] | sub_substation | location | point | geometry | [26 empty] | V6
E | MS_Station | [25 empty] | sub_substation | meatball | simple_point | geometry | [26 empty] | V6
E | MS_Station | [25 empty] | sub_substation | pro_aba_annotation | text | geometry | [26 empty] | V6
E | MS_Station | [25 empty] | sub_substation | pro_aba_extent | area | geometry | [26 empty] | V6
E | MS_Station | [25 empty] | sub_substation | pro_aba_location | point | geometry | [26 empty] | V6
E | MS_Station | [25 empty] | sub_substation | pro_annotation | text | geometry | [26 empty] | V6
E | MS_Station | [25 empty] | sub_substation | pro_extent | area | geometry | [26 empty] | V6
E | MS_Station | [25 empty] | sub_substation | pro_location | point | geometry | [26 empty] | V6
E | MS_Station | [25 empty] | sub_substation | pro_rem_annotation | text | geometry | [26 empty] | V6
E | MS_Station | [25 empty] | sub_substation | pro_rem_extent | area | geometry | [26 empty] | V6
E | MS_Station | [25 empty] | sub_substation | pro_rem_location | point | geometry | [26 empty] | V6
E | MS_Station | [25 empty] | sub_substation | pro_rep_annotation | text | geometry | [26 empty] | V6
E | MS_Station | [25 empty] | sub_substation | pro_rep_extent | area | geometry | [26 empty] | V6
E | MS_Station | [25 empty] | sub_substation | pro_rep_location | point | geometry | [26 empty] | V6
E | MS_Station | [25 empty] | sub_substation | rem_annotation | text | geometry | [26 empty] | V6
E | MS_Station | [25 empty] | sub_substation | rem_extent | area | geometry | [26 empty] | V6
E | MS_Station | [25 empty] | sub_substation | rem_location | point | geometry | [26 empty] | V6
E | MS_Station | [25 empty] | sub_substation | remarks_annotation | text | geometry | [26 empty] | V6
E | MS_Station | [25 empty] | sub_substation | stedin_internals_extent | simple_area | geometry | [26 empty] | V6
E | MS_Station | [25 empty] | sub_substation | stedin_number_annotation | text | geometry | [26 empty] | V6
E | MS_Station | [25 empty] | sub_substation | tem_annotation | text | geometry | [26 empty] | V6
E | MS_Station | [25 empty] | sub_substation | tem_extent | area | geometry | [26 empty] | V6
E | MS_Station | [25 empty] | sub_substation | tem_location | point | geometry | [26 empty] | V6
E | MS_Station | [30 empty] | elec | e_fl_station | E Station | change_id | Change Id | Physical | False | ds_int64 |  | True |  | 0 | [13 empty] | V7 | Toegevoegd bij mapping Enexis
E | MS_Station | [30 empty] | elec | e_fl_station | E Station | pnom_label_text | Pnom Label Text | Physical | False | ds_charci | 32 | False | [15 empty] | V7 | Toegevoegd bij mapping Enexis
E | MS_Station | [30 empty] | elec | e_fl_station | E Station | characteristics_id | Kenmerken id | Physical | False | ds_uint64 |  | True |  | 0 | [13 empty] | V7 | Toegevoegd bij mapping Enexis
E | MS_Station | [30 empty] | elec | e_fl_station | E Station | internal? | Intern? | Physical | False | ds_bool |  | False | True | [14 empty] | V7 | Toegevoegd bij mapping Enexis
E | MS_Station | [30 empty] | elec | e_fl_station | E Station | colour_rgb24 | Kleur | Physical | False | ds_uint |  | True |  | 0 | [13 empty] | V7 | Toegevoegd bij mapping Enexis
E | MS_Station | [30 empty] | elec | e_fl_station | E Station | earthing_value | Bedrijfsaarding | Physical | False | ds_float |  | False | -99999.000 ohm | [14 empty] | V7 | Toegevoegd bij mapping Enexis
E | MS_Station | [30 empty] | elec | e_fl_station | E Station | regio_id | Regio Id | Physical | False | sys_id64 |  | False | 0 | [14 empty] | V7 | Toegevoegd bij mapping Enexis
E | MS_Station | [30 empty] | elec | e_fl_station | E Station | sap_synchronise? | SAP Synchroniseren? | Physical | False | ds_bool |  | True |  | False | [13 empty] | V7 | Toegevoegd bij mapping Enexis
E | MS_Station | [30 empty] | elec | e_fl_station | E Station | remarks_id | Remarks Id | Physical | False | ds_uint64 |  | False | 0 | [14 empty] | V7 | Toegevoegd bij mapping Enexis
E | MS_Station | [30 empty] | elec | e_fl_station | E Station | is_in_transport_connection? | Zit in transportverbinding? | Physical | False | ds_bool |  | True |  | False | [13 empty] | V7 | Toegevoegd bij mapping Enexis
E | MS_Station | [30 empty] | elec | e_fl_station | E Station | power_supply_priority | Maatschappelijke prioriteit | Physical | False | e_power_supply_priority_enum |  | True |  | Geen | Geen¦Hoog¦Laag¦Middel | [12 empty] | V7 | Toegevoegd bij mapping Enexis
E | MS_Station | [30 empty] | elec | e_fl_station | E Station | generator | Generator | Physical | False | e_generator_kind_enum |  | False |  |  | ¦wind¦wind bb¦wind gepland¦wkk¦wkk bb¦wkk gepland | [12 empty] | V7 | Toegevoegd bij mapping Enexis
E | MS_Station | [30 empty] | elec | e_fl_station | E Station | installation_responsibility | Installatieverantwoordelijk | Physical | False | e_ir_share_enum |  | True |  | Enexis | Derden¦Enexis¦Fudura¦Gedeeld | [12 empty] | V7 | Toegevoegd bij mapping Enexis
E | MS_Station | [30 empty] | elec | e_fl_station | E Station | regulated? | Gereguleerd? | Physical | False | e_reg_share_enum |  | True |  | Gereguleerd | Gedeeld¦Gereguleerd¦Niet gereguleerd | [12 empty] | V7 | Toegevoegd bij mapping Enexis
E | MS_Station | [30 empty] | elec | e_fl_station | E Station | installation_owner | Eigenaar Ms Componenten | Physical | False | e_install_owner_enum |  | False |  | Enexis | ¦Derden¦Enexis¦Gedeeld | [12 empty] | V7 | Toegevoegd bij mapping Enexis
E | MS_Station | [30 empty] | elec | e_fl_station | E Station | extraordinary_access_id | Extraordinary Access Id | Physical | False | ds_uint64 |  | False | 0 | 0 | [13 empty] | V7 | Toegevoegd bij mapping Enexis
E | MS_Station | [30 empty] | elec | e_fl_station | E Station | change_state | Change State | Physical | False | change_state_enum |  | True |  | Active | Active¦Dummy¦Install¦Remove¦Update | [12 empty] | V7 | Toegevoegd bij mapping Enexis
E | MS_Station | [30 empty] | elec | e_fl_station | E Station | movable? | Verplaatsbaar? | Physical | False | ds_bool |  | True |  | False | [13 empty] | V7 | Toegevoegd bij mapping Enexis
E | MS_Station | [30 empty] | elec | e_fl_station | E Station | terrain_fencing? | Afrastering? | Physical | False | ja_nee_unset_enum |  | False |  |  | ¦Ja¦Nee | [12 empty] | V7 | Toegevoegd bij mapping Enexis
E | MS_Station | [30 empty] | elec | e_fl_station | E Station | terrain_owner | Eigenaar Terrein | Physical | False | ds_charci | 20 | False | [15 empty] | V7 | Toegevoegd bij mapping Enexis
E | MS_Station | [30 empty] | elec | e_fl_station | E Station | maintenance_plant_id | Maintenance Plant Id | Physical | False | ds_uint64 |  | False | 0 | [14 empty] | V7 | Toegevoegd bij mapping Enexis
E | MS_Aansluiting | [19 empty] | e_overdrachtspunt_an | installatienummer |  |  |  |  | eo_service_point | connection_type | physical | Technische Aansluiting | [26 empty] | V6
E | MS_Aansluiting | [12 empty] | Ja | Aannemer | Ja | [28 empty] | MSoverdrachtspunt | DatumAanleg | DATE |  | Datum aanleg | nvt |  |  |  |  | Datum van aanleg tot op dag nauwkeurig. | Toevoegen in NRG? | V8 | Attribuutnaam aangepast obv review Alliander
E | MS_Aansluiting | [12 empty] | Nee | Aannemer | Nee | [28 empty] | MSoverdrachtspunt | Toelichting | TEXT | 255 | Toelichting | nvt |  |  |  |  | In dit attribuut kan de aannemer ontbrekende keuzelijstitems documenteren |  | V9 | Toegevoegd zodat aannemer ontbrekende items in keuzelijst kan documenteren
E | MS_Aansluiting | [12 empty] | Ja | Ontwerper | Ja | Ja | [27 empty] | MSoverdrachtspunt | Status | TEXT | 50 | Status | Status | Status | Status |  |  | Geeft de toestand van de asset weer in de asset lifecycle, vertaald naar NLCS Status | Toevoegen in NRG? | V6
E | MS_Aansluiting | [12 empty] | Ja | Ontwerper | Ja | Ja | [27 empty] | MSoverdrachtspunt | Bedrijfstoestand | TEXT | 50 | Bedrijfstoestand | Bedrijfstoestand | Bedrijfstoestand |  |  |  | Geeft aan of de asset in bedrijf is, verlaten of reserve (zie statusmodel) |  | V11 | Toegevoegd t.b.v. expliciete vastlegging bedrijfstoestand en 1:1 samenhang met NLCS
E | MS_Aansluiting | [12 empty] | Ja | Ontwerper | Nee | [28 empty] | MSoverdrachtspunt | Bewerking | TEXT | 50 | Bewerking | Bewerking | Bewerking |  |  |  | NLCS Bewerking wordt gebruikt om aan te geven welke bewerking/aanpassing in het project moet worden gedaan (ontwerptekening) of is uitgevoerd (as-buitl tekening) op het betreffende object. |  | V6
E | MS_Aansluiting | [12 empty] | Ja | Ontwerper | Nee |  |  |  |  | e_overdrachtspunt_an | stationcomplexnummer | [9 empty] | elec | e_mv_service_connection | Ms Aansluiting | ean_code_descr | EAN-Code | Derived | True | ds_charci | 80 | False |  |  |  | MSoverdrachtspunt | Identificatie | TEXT | 50 | Identificatie | nvt |  |  |  |  | EAN van de MS aansluiting |  | V6
E | MS_Aansluiting | [12 empty] | Ja | Ontwerper | Nee | [28 empty] | MSoverdrachtspunt | Eigenaar | TEXT | 50 | Eigenaar | EigenaarBeheerder |  |  |  |  | Typering van de eigenaar van het object (zoals Gemeente, Netbeheerder, derden) |  | V6
E | MS_Aansluiting | [12 empty] | Ja | Ontwerper | Nee | [28 empty] | MSoverdrachtspunt | Beheerder | TEXT | 50 | Beheerder | EigenaarBeheerder |  |  |  |  | Typering van de beheerder van het object (zoals Gemeente, Netbeheerder, derden) |  | V6
E | MS_Aansluiting | [12 empty] | Ja | SysteemImport | Nee |  |  |  |  | e_overdrachtspunt_an | id | [9 empty] | elec | e_mv_service_connection | Ms Aansluiting | id | Id | Physical | False | sys_id64 |  | True |  |  |  | MSoverdrachtspunt | GisId | TEXT | 50 | GIS ID | nvt |  |  |  |  | De unieke sleutel die het object heeft in het GIS systeem van de Netbeheerder |  | V8 | Attribuutnaam aangepast obv review Alliander
E | MS_Aansluiting | [19 empty] | e_overdrachtspunt_an | relatienaam |  |  |  |  | eo_service_connection | premise_id | physical | Aansluiting | [26 empty] | V6
E | MS_Aansluiting | [19 empty] | e_overdrachtspunt_an | naambord |  |  |  |  | eo_service_point | owner_type | physical | Technische Aansluiting | [26 empty] | V6
E | MS_Aansluiting | [12 empty] | Ja | SysteemImport | Nee |  |  |  |  | e_overdrachtspunt_an | nan |  | E Fysiek Overdrachtspunt | NAN | [6 empty] | elec | e_mv_service_connection | Ms Aansluiting | master_asset_id | Master Asset ID | Physical | False | ds_uint64 |  | False | 0 |  |  | MSoverdrachtspunt | AssetId | GlobalID |  | AssetId | nvt |  |  |  |  | Netbeheerder Asset Nummer. Wordt uitgegeven door de Netbeheerder. Het NAN is een uniek, tijdloos, betekenisloos en systeem-onafhankelijk ID. Het wordt gebruikt om informatie-objecten waarvan informatie in verschillende databases is opgeslagen te kunnen identificeren. Bij Liander gebruikt men daarvoor de GUID. Vergelijk Wikipedia : Een globally unique identifier of GUID (spreek uit: goe-ied) is een pseudowillekeurig getal dat gebruikt wordt in softwaretoepassingen, en dat verondersteld wordt wereldwijd uniek te zijn. Hoewel elke GUID niet 100% gegarandeerd uniek is, is het totaal aantal unieke sleutels (2128 of 3,4028×1038) zo groot dat de kans op de creatie van twee keer dezelfde GUID erg klein is. Een GUID is een getal van 16 bytes (128 bits), geschreven in hexadecimale vorm, zoals: 3F2504E0 4F89 11D3 9A 0C 03 05 E8 2C 33 01 GUID's worden vaak geschreven in de vorm van 4 bytes, dan 3 keer 2 bytes, en ten slotte nog eens 6 bytes, zoals: {3F2504E0-4F89-11D3-9A0C-0305E82C3301} |  | V6
E | MS_Aansluiting | [19 empty] | e_overdrachtspunt_an | opv_naam | [34 empty] | V6
E | MS_Aansluiting | [19 empty] | e_overdrachtspunt_an | opv_datum |  |  |  |  | eo_service_point | specification | join | Technische Aansluiting | [26 empty] | V6
E | MS_Aansluiting | [19 empty] | e_overdrachtspunt_an | wijzig_naam |  |  |  |  | eo_service_point | stedin_cable_length | physical | Technische Aansluiting | [26 empty] | V6
E | MS_Aansluiting | [19 empty] | e_overdrachtspunt_an | wijzig_datum |  |  |  |  | eo_service_point | stedin_earthing_type | physical | Technische Aansluiting | [26 empty] | V6
E | MS_Aansluiting | [19 empty] | e_overdrachtspunt_an | opgesteld_vermogen | [34 empty] | V6
E | MS_Aansluiting | [19 empty] | e_overdrachtspunt_an | code | [34 empty] | V6
E | MS_Aansluiting | [19 empty] | e_overdrachtspunt_an | functieplaats_label | [34 empty] | V6
E | MS_Aansluiting | [19 empty] | e_overdrachtspunt_an | opmerking_id |  |  |  |  | eo_service_point | id | physical | Technische Aansluiting | [26 empty] | V6
E | MS_Aansluiting | [19 empty] | e_overdrachtspunt_an | sleutel_node_relatie | [34 empty] | V6
E | MS_Aansluiting | [19 empty] | e_overdrachtspunt_an | volgnummer | [34 empty] | V6
E | MS_Aansluiting | [19 empty] | e_overdrachtspunt_an | veldnummer | [34 empty] | V6
E | MS_Aansluiting | [19 empty] | e_overdrachtspunt_an | e_hs_veld_fp_id | [34 empty] | V6
E | MS_Aansluiting | [19 empty] | e_overdrachtspunt_an | e_ls_veld_id | [34 empty] | V6
E | MS_Aansluiting | [19 empty] | e_overdrachtspunt_an | e_ms_veld_fp_id |  |  |  |  | eo_service_point | leader_line | geometry | Technische Aansluiting | [26 empty] | V6
E | MS_Aansluiting | [19 empty] | e_overdrachtspunt_an | rwo_id | [34 empty] | V6
E | MS_Aansluiting | [19 empty] | e_overdrachtspunt_an | ds!version | [34 empty] | V6
E | MS_Aansluiting | [12 empty] | Ja | Ontwerper/Aannemer | Nee | [26 empty] | 0 |  | MSoverdrachtspunt | Artikelcodering | TEXT | 50 | Artikelcodering | nvt |  |  |  |  | Uniek en identificerend kenmerk van het individuele object, door fabrikant op het object aangebracht en geautomatiseerd in te lezen, indien aanwezig. Indien geen uniek nummer op het object zelf aanwezig is, kan dit ook worden gebruikt voor vastlegging van de typecodering zoals gebruikt door de leverancier of eigen voorraadsysteem. |  | V6.1 | Kolom P (vulling door aannemer) op Nee gezet nav review Hans Nas
E | MS_Aansluiting | [12 empty] | Ja | Ontwerper | Ja | Ja |  |  |  | e_overdrachtspunt_an | locatie_intern |  | E Fysiek Overdrachtspunt | Puntgeometrie |  | eo_service_point | location_mv | geometry | Technische Aansluiting | [14 empty] | MSoverdrachtspunt | Geometry | SHAPE |  | 3D Puntgeometrie | nvt |  |  | puntgeometrie | 3D | Fysieke weergave van een objecten in de vorm van een punt , waarbij de Z-coördinaat na inmeting de absolute Z weergeeft t.o.v. NAP |  | V11 | Attribuut hernoemd naar Geometry (conform GML), geometrietype en aantal dimensies als kolom toegevoegd en ingevuld.
E | MS_Aansluiting | [12 empty] | Ja | Ontwerper | [8 empty] | E Fysiek Overdrachtspunt | Overdrachtspunt Locatie (GV) | [19 empty] | MSoverdrachtspunt | Hoek | DOUBLE |  | Hoek | nvt |  |  |  |  | De hoek waaronder het symbool is geplaatst in graden. Deze wordt gebruikt om het object met de juste hoek in het kaartbeeld weer te geven |  | V8 | Attribuut toegevoegd tbv oriëntatie van symbool
E | MS_Aansluiting | [19 empty] | e_overdrachtspunt_an | label | [34 empty] | V6
E | MS_Aansluiting | [19 empty] | e_overdrachtspunt_an | e_ms_veld_fp | [34 empty] | V6
E | MS_Aansluiting | [19 empty] | e_overdrachtspunt_an | e_hs_veld_fp | [34 empty] | V6
E | MS_Aansluiting | [19 empty] | e_overdrachtspunt_an | s_e_overdrachtspunten_an | [34 empty] | V6
E | MS_Aansluiting | [19 empty] | e_overdrachtspunt_an | int!info_flags | [34 empty] | V6
E | MS_Aansluiting | [19 empty] | e_overdrachtspunt_an | opmerking | [34 empty] | V6
E | MS_Aansluiting | [19 empty] | e_overdrachtspunt_an | e_ls_veld | [34 empty] | V6
E | MS_Aansluiting | [22 empty] | E Fysiek Overdrachtspunt | Geconstrueerd * | [29 empty] | Geconstrueerd * Indien E Fysiek Overdrachtpunt gekoppeld is aan E Kabel(s) dan JA. Indien E Fysiek Overdrachtpunt gekoppeld is aan E Aansluitverbinding Gegenereerd dan NEE |  | V6
E | MS_Aansluiting | [22 empty] | E Fysiek Overdrachtspunt | Fase-Aanduiding >> | [29 empty] | Fase-Aansuiding >> Op welke fase is de klant aangesloten. Keuzelijst: L1; L2; L3; 3-Fasen |  | V6
E | MS_Aansluiting | [22 empty] | E Fysiek Overdrachtspunt | Buitenopstelling JaNee | [29 empty] | Aanduiding of het overdrachtpunt in een uitpandige kast is gelocaliseerd.. |  | V6
E | MS_Aansluiting | [30 empty] | elec | e_mv_service_connection | Ms Aansluiting | change_id | Change Id | Physical | False | ds_int64 |  | True |  | False | [13 empty] | V7 | Toegevoegd bij mapping Enexis
E | MS_Aansluiting | [30 empty] | elec | e_mv_service_connection | Ms Aansluiting | sap_synchronise? | Synchronise to SAP? | Physical | False | ds_bool |  | True | [15 empty] | V7 | Toegevoegd bij mapping Enexis
E | MS_Aansluiting | [30 empty] | elec | e_mv_service_connection | Ms Aansluiting | iv1_name | IV-er 1 Naam | Physical | False | ds_charci | 64 | False | [15 empty] | V7 | Toegevoegd bij mapping Enexis
E | MS_Aansluiting | [30 empty] | elec | e_mv_service_connection | Ms Aansluiting | iv1_tel | IV-er 1 Telefoon | Physical | False | ds_charci | 20 | False | [15 empty] | V7 | Toegevoegd bij mapping Enexis
E | MS_Aansluiting | [30 empty] | elec | e_mv_service_connection | Ms Aansluiting | iv1_info | IV-er 1 Aanwijzing | Physical | False | ds_charci | 64 | False | [15 empty] | V7 | Toegevoegd bij mapping Enexis
E | MS_Aansluiting | [30 empty] | elec | e_mv_service_connection | Ms Aansluiting | iv2_name | IV-er 2 Naam | Physical | False | ds_charci | 64 | False | [15 empty] | V7 | Toegevoegd bij mapping Enexis
E | MS_Aansluiting | [30 empty] | elec | e_mv_service_connection | Ms Aansluiting | iv2_tel | IV-er 2 Telefoon | Physical | False | ds_charci | 20 | False | [15 empty] | V7 | Toegevoegd bij mapping Enexis
E | MS_Aansluiting | [30 empty] | elec | e_mv_service_connection | Ms Aansluiting | iv2_info | IV-er 2 Aanwijzing | Physical | False | ds_charci | 64 | False | [15 empty] | V7 | Toegevoegd bij mapping Enexis
E | MS_Aansluiting | [30 empty] | elec | e_mv_service_connection | Ms Aansluiting | physical_net_area | Fysieke Aansluitwijze | Physical | False | e_net_area |  | True | 0.000 kVA |  | HS/MS kabels¦HS/MS velden¦MS-D¦MS-T inlussing¦MS-T kabels¦MS-T velden¦Station in klantnet¦TS kabels | [12 empty] | V7 | Toegevoegd bij mapping Enexis
E | MS_Aansluiting | [30 empty] | elec | e_mv_service_connection | Ms Aansluiting | technical_connection_capacity | Technische Aansluitcapaciteit | Physical | False | ds_float |  | False |  | False | [13 empty] | V7 | Toegevoegd bij mapping Enexis
E | MS_Aansluiting | [30 empty] | elec | e_mv_service_connection | Ms Aansluiting | co_use_customer_transformer | Medegebruik Trafo Klant | Physical | False | ds_bool |  | True | 0 | [14 empty] | V7 | Toegevoegd bij mapping Enexis
E | MS_Aansluiting | [30 empty] | elec | e_mv_service_connection | Ms Aansluiting | e_fl_station_id | E Fl Station Id | Physical | False | sys_id64 |  | False |  | 0 | [13 empty] | V7 | Toegevoegd bij mapping Enexis
E | MS_Aansluiting | [30 empty] | elec | e_mv_service_connection | Ms Aansluiting | e_fl_station_change_id | E Fl Station Change Id | Physical | False | ds_int64 |  | True | [15 empty] | V7 | Toegevoegd bij mapping Enexis
E | MS_Aansluiting | [30 empty] | elec | e_mv_service_connection | Ms Aansluiting | remarks_id | Remarks Id | Physical | False | ds_uint64 |  | True |  | Active | [13 empty] | V7 | Toegevoegd bij mapping Enexis
E | MS_Aansluiting | [30 empty] | elec | e_mv_service_connection | Ms Aansluiting | change_state | Change State | Physical | False | change_state_enum |  | True | 0 |  | Active¦Dummy¦Install¦Remove¦Update | [12 empty] | V7 | Toegevoegd bij mapping Enexis
E | MS_Aansluiting | [30 empty] | elec | e_mv_service_connection | Ms Aansluiting | maintenance_plant_id | Maintenance Plant Id | Physical | False | ds_uint64 |  | False | [15 empty] | V7 | Toegevoegd bij mapping Enexis
E | Aardmof | construction_view_elektra | c_e_aardmof | C E Aardmof | id | Id | Physical | FALSE | sys_id64 | 10 | TRUE | unset | unset | [43 empty] | V6
E | Aardmof | construction_view_elektra | c_e_aardmof | C E Aardmof | datum_aanleg | Datum Aanleg | Physical | FALSE | ds_date | 10 | FALSE | 1970-01-01 | unset | Ja | Aannemer | Ja |  |  |  |  | e_aardmof | datum_aanleg |  |  |  |  | eo_connector_point_exi_phase | date_installed | physical | Koppeling Asset Inzet |  | elec | e_mv_map_cable_joint | MS Kabelmof | build_date | Aanlegdatum | Physical | False | ds_date |  | False | 25569 |  |  | Eaardmof | DatumAanleg | DATE |  | Datum aanleg | nvt |  |  |  |  | Datum van aanleg tot op dag nauwkeurig. |  | V8 | Attribuutnaam aangepast obv review Alliander
E | Aardmof | [12 empty] | Nee | Aannemer | Nee | [28 empty] | Eaardmof | Toelichting | TEXT | 255 | Toelichting | nvt |  |  |  |  | In dit attribuut kan de aannemer ontbrekende keuzelijstitems documenteren |  | V9 | Toegevoegd zodat aannemer ontbrekende items in keuzelijst kan documenteren
E | Aardmof | construction_view_elektra | c_e_aardmof | C E Aardmof | status | Status | Physical | FALSE | ds_charci | 25 | TRUE |  | unset | Ja | Ontwerper | Ja | Ja |  |  |  | e_aardmof | status |  | A Aardmof | Status * |  | eo_connector_point_inst | status | physical | Koppeling Netfunctie |  | elec | e_mv_map_cable_joint | MS Kabelmof | status | Status | Physical | False | e_status_enum |  | True |  | in bedrijf | buiten bedrijf¦gepland¦in bedrijf¦te verwijderen | Eaardmof | Status | TEXT | 50 | Status | Status | Status | Status |  |  | Geeft de toestand van de asset weer in de asset lifecycle, vertaald naar NLCS Status |  | V6
E | Aardmof | [12 empty] | Ja | Ontwerper | Ja | Ja | [27 empty] | Eaardmof | Bedrijfstoestand | TEXT | 50 | Bedrijfstoestand | Bedrijfstoestand | Bedrijfstoestand |  |  |  | Geeft aan of de asset in bedrijf is, verlaten of reserve (zie statusmodel) |  | V11 | Toegevoegd t.b.v. expliciete vastlegging bedrijfstoestand en 1:1 samenhang met NLCS
E | Aardmof | construction_view_elektra | c_e_aardmof | C E Aardmof | nrg_actie | NRG Actie | Physical | FALSE | ds_charci | 15 | FALSE |  | unset | Ja | Ontwerper | Nee | [28 empty] | Eaardmof | Bewerking | TEXT | 50 | Bewerking | Bewerking | Bewerking |  |  |  | NLCS Bewerking wordt gebruikt om aan te geven welke bewerking/aanpassing in het project moet worden gedaan (ontwerptekening) of is uitgevoerd (as-buitl tekening) op het betreffende object. | Mapping nodig | V6
E | Aardmof | construction_view_elektra | c_e_aardmof | C E Aardmof | netvlak | Netvlak | Physical | FALSE | e_netvlak_enum | 10 | TRUE | unset | Middenspanning | Ja | Ontwerper | Nee | Ja |  |  |  | e_aardmof | netvlak |  |  |  |  | eo_connector_point_inst | network_type | physical | Koppeling Netfunctie | [14 empty] | Eaardmof | Netvlak | TEXT | 50 | Netvlak | NetvlakElektra | 1 |  |  |  | Maakt onderscheid tussen LS, MS en HS |  | V6
E | Aardmof | [12 empty] | Ja | Ontwerper | Nee |  |  |  |  | e_aardmof | beheerder |  | A Aardmof | Beheerder * | [19 empty] | Eaardmof | Beheerder | TEXT | 50 | Beheerder | EigenaarBeheerder |  |  |  |  | Typering van de beheerder van het object (zoals Gemeente, Netbeheerder, derden) |  | V6
E | Aardmof | [12 empty] | Ja | Ontwerper | Nee |  |  |  |  | e_aardmof | eigenaar |  | A Aardmof | Eigenaar * |  | eo_connector_point_inst | owner_type | physical | Koppeling Netfunctie |  | elec | e_mv_map_cable_joint | MS Kabelmof | owner | Eigenaar | Physical | False | e_owner_enum |  | False |  | Enexis | ¦Derden¦Enexis | Eaardmof | Eigenaar | TEXT | 50 | Eigenaar | EigenaarBeheerder |  |  |  |  | Typering van de eigenaar van het object (zoals Gemeente, Netbeheerder, derden) |  | V6
E | Aardmof | construction_view_elektra | c_e_aardmof | C E Aardmof | nrg_id | NRG Id | Physical | FALSE | ds_uint64 | 10 | FALSE | 0 | unset | Ja | SysteemImport | Nee |  |  |  |  | e_aardmof | id |  |  |  |  | eo_connector_point_inst | id | physical | Koppeling Netfunctie |  | elec | e_mv_map_cable_joint | MS Kabelmof | id | Id | Physical | False | sys_id64 |  | True |  |  |  | Eaardmof | GisId | TEXT | 50 | GIS ID | nvt |  |  |  |  | De unieke sleutel die het object heeft in het GIS systeem van de Netbeheerder |  | V8 | Attribuutnaam aangepast obv review Alliander
E | Aardmof | construction_view_elektra | c_e_aardmof | C E Aardmof | c_e_projectplan_id | C E Projectplan Id | Physical | FALSE | sys_id64 | 10 | TRUE | unset | unset | [43 empty] | V6
E | Aardmof | construction_view_elektra | c_e_aardmof | C E Aardmof | nrg_actie_verwerkt? | NRG Actie Verwerkt? | Physical | FALSE | ds_bool | 10 | TRUE | unset | FALSE | [43 empty] | V6
E | Aardmof | construction_view_elektra | c_e_aardmof | C E Aardmof | uuid | UUID | Physical | FALSE | ds_charci | 36 | TRUE | unset | unset | Ja | SysteemImport | Nee |  |  |  |  | e_aardmof | nan |  | A Aardmof | NAN |  | eo_connector_point | asset_id | physical | Koppeling Asset |  | elec | e_mv_map_cable_joint | MS Kabelmof | master_asset_id | Master Asset Id | [8 empty] | Eaardmof | AssetId | GlobalID |  | AssetId | nvt |  |  |  |  | Netbeheerder Asset Nummer. Wordt uitgegeven door de Netbeheerder. Het NAN is een uniek, tijdloos, betekenisloos en systeem-onafhankelijk ID. Het wordt gebruikt om informatie-objecten waarvan informatie in verschillende databases is opgeslagen te kunnen identificeren. Bij Liander gebruikt men daarvoor de GUID. Vergelijk Wikipedia : Een globally unique identifier of GUID (spreek uit: goe-ied) is een pseudowillekeurig getal dat gebruikt wordt in softwaretoepassingen, en dat verondersteld wordt wereldwijd uniek te zijn. Hoewel elke GUID niet 100% gegarandeerd uniek is, is het totaal aantal unieke sleutels (2128 of 3,4028×1038) zo groot dat de kans op de creatie van twee keer dezelfde GUID erg klein is. Een GUID is een getal van 16 bytes (128 bits), geschreven in hexadecimale vorm, zoals: 3F2504E0 4F89 11D3 9A 0C 03 05 E8 2C 33 01 GUID's worden vaak geschreven in de vorm van 4 bytes, dan 3 keer 2 bytes, en ten slotte nog eens 6 bytes, zoals: {3F2504E0-4F89-11D3-9A0C-0305E82C3301} |  | V6
E | Aardmof | [12 empty] | Ja | Ontwerper/Aannemer | Nee | [28 empty] | Eaardmof | Artikelcodering | TEXT | 50 | Artikelcodering | nvt |  |  |  |  | Uniek en identificerend kenmerk van het individuele object, door fabrikant op het object aangebracht en geautomatiseerd in te lezen, indien aanwezig. Indien geen uniek nummer op het object zelf aanwezig is, kan dit ook worden gebruikt voor vastlegging van de typecodering zoals gebruikt door de leverancier of eigen voorraadsysteem. |  | V6.1 | Kolom P (vulling door aannemer) op Nee gezet nav review Hans Nas
E | Aardmof | construction_view_elektra | c_e_aardmof | C E Aardmof | rwo_id | rwo_id | Physical | FALSE | gis_id64 | 10 | TRUE | unset | sw:simple_vector:[1-3] | [7 empty] | e_aardmof | rwo_id | [34 empty] | V6
E | Aardmof | construction_view_elektra | c_e_aardmof | C E Aardmof | ds!version | ds!version | Physical | FALSE | ds_vstamp | 10 | TRUE | unset | 0 | [7 empty] | e_aardmof | ds!version | [34 empty] | V6
E | Aardmof | construction_view_elektra | c_e_aardmof | C E Aardmof | locatie | Locatie | geometry | FALSE | Geometry | 10 | TRUE | nvt | unset | Ja | Ontwerper | Ja | Ja |  |  |  | e_aardmof | locatie |  | A Aardmof | Puntgeometrie |  | eo_connector_point_inst | location | geometry | Koppeling Netfunctie |  | elec | e_mv_trench_joint | MS Geulmof | position_map | Positie [kaart] | Geometry | True |  |  | False |  |  |  | Eaardmof | Geometry | SHAPE |  | 3D Puntgeometrie | nvt |  |  | puntgeometrie | 3D | Fysieke weergave van een objecten in de vorm van een punt , waarbij de Z-coördinaat na inmeting de absolute Z weergeeft t.o.v. NAP | 3D geschikt maken | V11 | Attribuut hernoemd naar Geometry (conform GML), geometrietype en aantal dimensies als kolom toegevoegd en ingevuld.
E | Aardmof | construction_view_elektra | c_e_aardmof | C E Aardmof | locatie_ms_buiten_gebruik | Locatie MS Buiten Gebruik | geometry | FALSE | Geometry | 10 | FALSE | nvt | unset | [7 empty] | e_aardmof | locatie_ms_buiten_gebruik | [34 empty] | V6
E | Aardmof | construction_view_elektra | c_e_aardmof | C E Aardmof | locatie_ms_in_gebruik | Locatie MS In Gebruik | geometry | FALSE | Geometry | 10 | FALSE | nvt | unset | [7 empty] | e_aardmof | locatie_ms_in_gebruik | [34 empty] | V6
E | Aardmof | construction_view_elektra | c_e_aardmof | C E Aardmof | locatie_hs_buiten_gebruik | Locatie HS Buiten Gebruik | geometry | FALSE | Geometry | 10 | FALSE | nvt | unset | [7 empty] | e_aardmof | locatie_hs_buiten_gebruik | [34 empty] | V6
E | Aardmof | construction_view_elektra | c_e_aardmof | C E Aardmof | locatie_hs_in_gebruik | Locatie HS In Gebruik | geometry | FALSE | Geometry | 10 | FALSE | nvt | unset | [7 empty] | e_aardmof | locatie_hs_in_gebruik | [34 empty] | V6
E | Aardmof | construction_view_elektra | c_e_aardmof | C E Aardmof | c_e_projectplan | C E Projectplan | join | FALSE | Join | 20 | TRUE | nvt | unset | [43 empty] | V6
E | Aarddraad | construction_view_elektra | c_e_aarddraad | C E Aarddraad | id | Id | Physical | FALSE | sys_id64 | 10 | TRUE | unset | unset | [43 empty] | V6
E | Aarddraad | construction_view_elektra | c_e_aarddraad | C E Aarddraad | doorsnede | Doorsnede | Physical | FALSE | ds_uint | 20 | TRUE | unset | 25.000 mm² | Ja | Ontwerper | Ja |  |  |  |  | e_aarddraad | doorsnede |  | A Aarddraad | Doorsnede [mm2] >> |  | eo_cable | specification | join | Kabel Asset |  | elec | e_lv_map_cable, e_mv_map_cable | LS Kabel [LS Kaart] | lv_cable_type_id | Lv Cable Type Id | Physical | False | ds_uint64 |  | False |  |  |  | Eaarddraad | Doorsnede | TEXT | 50 | Doorsnede | DoorsnedeAarddraad | 4 |  |  |  | Doorsnede van de kabel in [mm]2. |  | V6
E | Aarddraad | construction_view_elektra | c_e_aarddraad | C E Aarddraad | geleidermateriaal | Geleidermateriaal | Physical | FALSE | ds_charci | 20 | TRUE | unset | Cu | Ja | Ontwerper | Ja |  |  |  |  | e_aarddraad | geleidermateriaal |  | A Aarddraad | Materiaalsoort >> |  | eo_cable | specification_description | logical | Kabel Asset | [14 empty] | Eaarddraad | Geleidermateriaal | TEXT | 50 | Geleidermateriaal | Geleidermateriaal | 3 |  |  |  | Soort materiaal dat gebruikt wordt voor het object. Keuzelijst met bijv.: Cu; Cu getwist; Cu vertind; Cu massief; ... |  | V6
E | Aarddraad | construction_view_elektra | c_e_aarddraad | C E Aarddraad | isolatiemateriaal | Isolatiemateriaal | Physical | FALSE | ds_charci | 20 | TRUE | unset | Geen | Ja | Ontwerper | Ja |  |  |  |  | e_aarddraad | isolatiemateriaal |  | A Aarddraad | Isolatiemateriaal >> | [19 empty] | Eaarddraad | Isolatiemateriaal | TEXT | 50 | Isolatiemateriaal | IsolatiemateriaalAarddraad |  |  |  |  | Het kunnen vastleggen van een toegepast isolatiemateriaal. Standaard is aarddraad ongeisoleerd, maar in sommige gevallen wordt wordt een dikkere draad met isolatie toegepast, niet omdat het nodig is maar omdat deze dikkere draad alleen geisoleerd voorhanden is. Isolatiemateriaal is ook ter herkenning van hetgeen in de grond is gelegd. |  | V6
E | Aarddraad | construction_view_elektra | c_e_aarddraad | C E Aarddraad | datum_aanleg | Datum Aanleg | Physical | FALSE | ds_date | 19 | FALSE | 1970-01-01 | unset | Ja | Aannemer | Ja |  |  |  |  | e_aarddraad | datum_aanleg |  | A Aarddraad | Datum Aanleg |  | eo_cable_exi_phase | date_installed | physical | Kabel Asset Inzet |  | elec | e_lv_map_cable, e_mv_map_cable | LS Kabel [LS Kaart] | build_date | Aanlegdatum | Physical | False | ds_date |  | False |  |  |  | Eaarddraad | DatumAanleg | DATE |  | Datum aanleg | nvt |  |  |  |  | Datum van aanleg tot op dag nauwkeurig. |  | V8 | Attribuutnaam aangepast obv review Alliander
E | Aarddraad | [12 empty] | Nee | Aannemer | Nee | [28 empty] | Eaarddraad | Toelichting | TEXT | 255 | Toelichting | nvt |  |  |  |  | In dit attribuut kan de aannemer ontbrekende keuzelijstitems documenteren |  | V9 | Toegevoegd zodat aannemer ontbrekende items in keuzelijst kan documenteren
E | Aarddraad | construction_view_elektra | c_e_aarddraad | C E Aarddraad | status | Status | Physical | FALSE | ds_charci | 25 | TRUE |  | unset | Ja | Ontwerper | Ja | Ja |  |  |  | e_aarddraad | status |  | A Aarddraad | Status * |  | eo_cable_segment_inst | status | physical | Kabel Segment |  | elec | e_lv_map_cable, e_mv_map_cable | LS Kabel [LS Kaart] | cable_status | status | Physical | False | kabel_status_enum |  | True |  |  |  | Eaarddraad | Status | TEXT | 50 | Status | Status | Status |  |  |  | Geeft de toestand van de asset weer in de asset lifecycle, vertaald naar NLCS Status |  | V6
E | Aarddraad | [12 empty] | Ja | Ontwerper | Ja | Ja | [27 empty] | Eaarddraad | Bedrijfstoestand | TEXT | 50 | Bedrijfstoestand | Bedrijfstoestand | Bedrijfstoestand |  |  |  | Geeft aan of de asset in bedrijf is, verlaten of reserve (zie statusmodel) |  | V11 | Toegevoegd t.b.v. expliciete vastlegging bedrijfstoestand en 1:1 samenhang met NLCS
E | Aarddraad | construction_view_elektra | c_e_aarddraad | C E Aarddraad | nrg_actie | NRG Actie | Physical | FALSE | ds_charci | 15 | FALSE |  | unset | Ja | Ontwerper | Nee | [28 empty] | Eaarddraad | Bewerking | TEXT | 50 | Bewerking | Bewerking | Bewerking |  |  |  | NLCS Bewerking wordt gebruikt om aan te geven welke bewerking/aanpassing in het project moet worden gedaan (ontwerptekening) of is uitgevoerd (as-buitl tekening) op het betreffende object. | Mapping nodig | V6
E | Aarddraad | construction_view_elektra | c_e_aarddraad | C E Aarddraad | digitaal_ingemeten? | Digitaal Ingemeten? | Physical | FALSE | ds_bool | 10 | TRUE | unset | FALSE | Ja | Aannemer | Ja |  |  |  |  | e_aarddraad | digitaal_ingemeten? |  |  |  |  | eo_cable_segment_inst | stedin_locating_method | physical | Kabel Segment |  | elec | e_lv_trench, e_mv_trench | MS Geul | trench_status | Status | Physical | False | geul_status_enum |  | True |  | definitief ligging bekend | bovengronds¦definitief ligging bekend¦definitief ligging onbekend¦digitaal ingemeten¦gepland¦revisie te verwerken¦te verwijderen | Eaarddraad | Inmeetwijze | TEXT | 50 | Inmeetwijze | Inmeetwijze |  |  |  |  | Attribuut dat de wijze van inwinning van de ligging aangeeft. | Mapping nodig | V6
E | Aarddraad | construction_view_elektra | c_e_aarddraad | C E Aarddraad | nauwkeurigheid | Nauwkeurigheid | Physical | FALSE | ds_charci | 50 | FALSE |  | unset | Ja | Aannemer | Ja |  |  |  |  | e_aarddraad | nauwkeurigheid |  | A Aarddraad | Nauwkeurigheid >> | [19 empty] | Eaarddraad | Nauwkeurigheid | TEXT | 50 | Nauwkeurigheid | NauwkeurigheidXYvalue |  |  |  |  | Geeft aan wat de nauwkeurigheid is van de ligging van het object. Wordt alleen op kabels en leidingen vastgelegd, niet op de appendages | Mapping nodig | V6
E | Aarddraad | construction_view_elektra | c_e_aarddraad | C E Aarddraad | netvlak | Netvlak | Physical | FALSE | e_netvlak_enum | 10 | TRUE | unset | Middenspanning | Ja | Ontwerper | Nee | Ja |  |  |  | e_aarddraad | netvlak | [22 empty] | Eaarddraad | Netvlak | TEXT | 50 | Netvlak | NetvlakElektra | 1 |  |  |  | Maakt onderscheid tussen LS, MS en HS |  | V6
E | Aarddraad | construction_view_elektra | c_e_aarddraad | C E Aarddraad | eigenaar | Eigenaar | Physical | FALSE | ds_charci | 30 | FALSE |  | Liander | Ja | Ontwerper | Nee |  |  |  |  | e_aarddraad | eigenaar |  | A Aarddraad | Eigenaar * |  | eo_cable_segment_inst | owner_type | physical | Kabel Segment |  | elec | e_lv_map_cable, e_mv_map_cable | LS Kabel [LS Kaart] | owner | Eigenaar | Physical | False | e_owner_enum |  | False |  |  |  | Eaarddraad | Eigenaar | TEXT | 50 | Eigenaar | EigenaarBeheerder |  |  |  |  | Typering van de eigenaar van het object (zoals Gemeente, Netbeheerder, derden) |  | V6
E | Aarddraad | construction_view_elektra | c_e_aarddraad | C E Aarddraad | beheerder | Beheerder | Physical | FALSE | ds_charci | 30 | FALSE |  | Liander | Ja | Ontwerper | Ja |  |  |  |  | e_aarddraad | beheerder |  | A Aarddraad | Beheerder * | [19 empty] | Eaarddraad | Beheerder | TEXT | 50 | Beheerder | EigenaarBeheerder |  |  |  |  | Typering van de beheerder van het object (zoals Gemeente, Netbeheerder, derden) |  | V6
E | Aarddraad | construction_view_elektra | c_e_aarddraad | C E Aarddraad | nrg_id | NRG Id | Physical | FALSE | ds_uint64 | 10 | FALSE | 0 | unset | Ja | SysteemImport | Nee |  |  |  |  | e_aarddraad | id |  |  |  |  | eo_cable_segment_inst | id | physical | Kabel Segment |  | elec | e_lv_map_cable, e_lv_connection_cable | LS Kabel [LS Kaart] | id | Id | Physical | False | sys_id64 |  | True |  |  |  | Eaarddraad | GisId | TEXT | 50 | GIS ID | nvt |  |  |  |  | De unieke sleutel die het object heeft in het GIS systeem van de Netbeheerder |  | V8 | Attribuutnaam aangepast obv review Alliander
E | Aarddraad | construction_view_elektra | c_e_aarddraad | C E Aarddraad | c_e_projectplan_id | C E Projectplan Id | Physical | FALSE | sys_id64 | 10 | TRUE | unset | unset | [43 empty] | V6
E | Aarddraad | construction_view_elektra | c_e_aarddraad | C E Aarddraad | nrg_actie_verwerkt? | NRG Actie Verwerkt? | Physical | FALSE | ds_bool | 10 | TRUE | unset | FALSE | [43 empty] | V6
E | Aarddraad | construction_view_elektra | c_e_aarddraad | C E Aarddraad | uuid | UUID | Physical | FALSE | ds_charci | 36 | TRUE | unset | unset | Ja | SysteemImport | Nee |  |  |  |  | e_aarddraad | nan |  | A Aarddraad | NAN |  | eo_cable | asset_id | physical | Kabel Asset |  | elec | e_lv_map_cable, e_mv_map_cable | LS Kabel [LS Kaart] | master_asset_id | Master Asset Id | Physical | False | ds_uint64 |  | False |  |  |  | Eaarddraad | AssetId | GlobalID |  | AssetId | nvt |  |  |  |  | Netbeheerder Asset Nummer. Wordt uitgegeven door de Netbeheerder. Het NAN is een uniek, tijdloos, betekenisloos en systeem-onafhankelijk ID. Het wordt gebruikt om informatie-objecten waarvan informatie in verschillende databases is opgeslagen te kunnen identificeren. Bij Liander gebruikt men daarvoor de GUID. Vergelijk Wikipedia : Een globally unique identifier of GUID (spreek uit: goe-ied) is een pseudowillekeurig getal dat gebruikt wordt in softwaretoepassingen, en dat verondersteld wordt wereldwijd uniek te zijn. Hoewel elke GUID niet 100% gegarandeerd uniek is, is het totaal aantal unieke sleutels (2128 of 3,4028×1038) zo groot dat de kans op de creatie van twee keer dezelfde GUID erg klein is. Een GUID is een getal van 16 bytes (128 bits), geschreven in hexadecimale vorm, zoals: 3F2504E0 4F89 11D3 9A 0C 03 05 E8 2C 33 01 GUID's worden vaak geschreven in de vorm van 4 bytes, dan 3 keer 2 bytes, en ten slotte nog eens 6 bytes, zoals: {3F2504E0-4F89-11D3-9A0C-0305E82C3301} |  | V6
E | Aarddraad | [12 empty] | Ja | Ontwerper/Aannemer | Nee | [28 empty] | Eaarddraad | Artikelcodering | TEXT | 50 | Artikelcodering | nvt |  |  |  |  | Uniek en identificerend kenmerk van het individuele object, door fabrikant op het object aangebracht en geautomatiseerd in te lezen, indien aanwezig. Indien geen uniek nummer op het object zelf aanwezig is, kan dit ook worden gebruikt voor vastlegging van de typecodering zoals gebruikt door de leverancier of eigen voorraadsysteem. |  | V6.1 | Kolom P (vulling door aannemer) op Nee gezet nav review Hans Nas
E | Aarddraad | construction_view_elektra | c_e_aarddraad | C E Aarddraad | rwo_id | rwo_id | Physical | FALSE | gis_id64 | 10 | TRUE | unset | sw:simple_vector:[1-3] | [7 empty] | e_aarddraad | rwo_id | [34 empty] | V6
E | Aarddraad | construction_view_elektra | c_e_aarddraad | C E Aarddraad | ds!version | ds!version | Physical | FALSE | ds_vstamp | 10 | TRUE | unset | 0 | [7 empty] | e_aarddraad | ds!version | [34 empty] | V6
E | Aarddraad | construction_view_elektra | c_e_aarddraad | C E Aarddraad | ligging | Ligging | geometry | FALSE | Geometry | 10 | TRUE | nvt | unset | Ja | Ontwerper | Ja | Ja |  |  |  | e_aarddraad | ligging |  | A Aarddraad | Lijngeometrie |  | eo_cable_segment_inst | route_lv | geometry | Kabel Segment |  | elec | e_lv_trench, e_mv_trench | LS Geul | location_map | Ligging [kaart] | Geometry | True |  |  | False |  |  |  | Eaarddraad | Geometry | SHAPE |  | 3D Lijngeometrie | nvt |  |  | lijngeometrie | 3D | Fysieke weergave van een objecten in de vorm van een lijn, bestaande uit tenminste twee verbonden punten (vertices), waarbij de Z-coördinaat na inmeting de absolute Z weergeeft t.o.v. NAP | 3D geschikt maken | V11 | Attribuut hernoemd naar Geometry (conform GML), geometrietype en aantal dimensies als kolom toegevoegd en ingevuld.
E | Aarddraad | construction_view_elektra | c_e_aarddraad | C E Aarddraad | ligging_ms_in_gebruik | Ligging MS In Gebruik | geometry | FALSE | Geometry | 10 | FALSE | nvt | unset | [7 empty] | e_aarddraad | ligging_ms_in_gebruik | [34 empty] | V6
E | Aarddraad | construction_view_elektra | c_e_aarddraad | C E Aarddraad | ligging_ms_buiten_gebruik | Ligging MS Buiten Gebruik | geometry | FALSE | Geometry | 10 | FALSE | nvt | unset | [7 empty] | e_aarddraad | ligging_ms_buiten_gebruik | [34 empty] | V6
E | Aarddraad | construction_view_elektra | c_e_aarddraad | C E Aarddraad | ligging_hs_in_gebruik | Ligging HS In Gebruik | geometry | FALSE | Geometry | 10 | FALSE | nvt | unset | [7 empty] | e_aarddraad | ligging_hs_in_gebruik | [34 empty] | V6
E | Aarddraad | construction_view_elektra | c_e_aarddraad | C E Aarddraad | ligging_hs_buiten_gebruik | Ligging HS Buiten Gebruik | geometry | FALSE | Geometry | 10 | FALSE | nvt | unset | [7 empty] | e_aarddraad | ligging_hs_buiten_gebruik | [34 empty] | V6
E | Aarddraad | construction_view_elektra | c_e_aarddraad | C E Aarddraad | c_e_projectplan | C E Projectplan | join | FALSE | Join | 20 | TRUE | nvt | unset | [43 empty] | V6
E | Aarddraad | [22 empty] | A Aarddraad | Profieldiepte >> | [29 empty] | Aanduiding van de diepteligging van de aarddraad. Is relatief ten opzichte van naastgelegen kabels, buizen, kokers en platen. Dient voor het automatisch kunnen genereren van de zogenaamde kabelbakjes. |  | V6
E | Aarddraad | [19 empty] | e_aarddraad | systeemlengte |  | A Aarddraad | Systeemlengte * | [29 empty] | Systeemlengte * De door het systeem op basis van de geometrie berekende lengte van de aarddraad. Opslag in millimeter Presentatie in meter met 1 decimaal |  | V6
E | Aarddraad | [55 empty] | V7 | Toegevoegd bij mapping Enexis
E | Aarddraad | [55 empty] | V7 | Toegevoegd bij mapping Enexis
E | Aarddraad | [55 empty] | V7 | Toegevoegd bij mapping Enexis
E | Aarddraad | [55 empty] | V7 | Toegevoegd bij mapping Enexis
E | Aarddraad | [30 empty] | elec | e_lv_map_cable, e_mv_map_cable | LS Kabel [LS Kaart] | other_net | Ander net | Physical | False | e_ander_net |  | False |  |  | ¦(AA)¦(ASK)¦(CAI)¦(DIFF)¦(GAS)¦(GLASVEZEL)¦(HK)¦(LS)¦(MS)¦(NS)¦(OV)¦(PERSRIOOL)¦(PTT)¦(SH)¦(SIGN)¦(STADSVERWARMING)¦(TC)¦(WATERLEIDING) | [12 empty] | V7 | Toegevoegd bij mapping Enexis
E | Aarddraad | [55 empty] | V7 | Toegevoegd bij mapping Enexis
E | Aarddraad | [55 empty] | V7 | Toegevoegd bij mapping Enexis
E | Aarddraad | [55 empty] | V7 | Toegevoegd bij mapping Enexis
E | Aardpen | [12 empty] | Ja | Ontwerper | Ja | [7 empty] | A Aardpen | Doorsnede >> | [19 empty] | Eaardpen | Doorsnede | TEXT | 50 | Doorsnede | DoorsnedeAardpen |  |  |  |  | Doorsnede van de pen in [mm]2. | Toevoegen in NRG | V6
E | Aardpen | [12 empty] | Ja | Ontwerper | Nee |  |  |  |  | e_aardpen | eigenaar |  | A Aardpen | Eigenaar * |  | eo_connector_point_inst | owner_type | physical | Koppeling Netfunctie |  | elec | e_mv_ground | MS Aarding | owner | Eigenaar | Physical | False | e_owner_enum |  | False |  | Enexis | ¦Derden¦Enexis | Eaardpen | Eigenaar | TEXT | 50 | Eigenaar | EigenaarBeheerder |  |  |  |  | Typering van de eigenaar van het object (zoals Gemeente, Netbeheerder, derden) |  | V6
E | Aardpen | [12 empty] | Ja | Ontwerper | Ja | Ja | [6 empty] | A Aardpen | Materiaalsoort >> | [19 empty] | Eaardpen | Materiaal | TEXT | 50 | Materiaal | MateriaalAardpen |  |  |  |  | Soort materiaal dat gebruikt wordt voor het object. De consistentie van de waarde wordt afgedwongen middels een keuzelijst validatie. | Toevoegen in NRG | V6
E | Aardpen | construction_view_elektra | c_e_aardpen | C E Aardpen | datum_aanleg | Datum Aanleg | Physical | FALSE | ds_date | 10 | FALSE | 1970-01-01 | unset | Ja | Aannemer | Ja |  |  |  |  | e_aardpen | datum_aanleg |  | A Aardpen | Datum Aanleg |  | eo_connector_point_exi_phase | date_installed | physical | Koppeling Asset Inzet |  | elec | e_mv_ground | MS Aarding | build_date | Aanlegdatum | Physical | False | ds_date |  | False | 25569 |  |  | Eaardpen | DatumAanleg | DATE |  | Datum aanleg | nvt |  |  |  |  | Datum van aanleg tot op dag nauwkeurig. |  | V8 | Attribuutnaam aangepast obv review Alliander
E | Aardpen | [12 empty] | Nee | Aannemer | Nee | [28 empty] | Eaardpen | Toelichting | TEXT | 255 | Toelichting | nvt |  |  |  |  | In dit attribuut kan de aannemer ontbrekende keuzelijstitems documenteren |  | V9 | Toegevoegd zodat aannemer ontbrekende items in keuzelijst kan documenteren
E | Aardpen | construction_view_elektra | c_e_aardpen | C E Aardpen | status | Status | Physical | FALSE | ds_charci | 25 | TRUE |  | unset | Ja | Ontwerper | Ja | Ja |  |  |  | e_aardpen | status |  |  |  |  | eo_connector_point_inst | status | physical | Koppeling Netfunctie |  | elec | e_mv_ground | MS Aarding | status | Status | Physical | False | e_status_enum |  | True |  | in bedrijf | buiten bedrijf¦gepland¦in bedrijf¦te verwijderen | Eaardpen | Status | TEXT | 50 | Status | Status | Status | Status |  |  | Geeft de toestand van de asset weer in de asset lifecycle, vertaald naar NLCS Status |  | V6
E | Aardpen | [12 empty] | Ja | Ontwerper | Ja | Ja | [27 empty] | Eaardpen | Bedrijfstoestand | TEXT | 50 | Bedrijfstoestand | Bedrijfstoestand | Bedrijfstoestand |  |  |  | Geeft aan of de asset in bedrijf is, verlaten of reserve (zie statusmodel) |  | V11 | Toegevoegd t.b.v. expliciete vastlegging bedrijfstoestand en 1:1 samenhang met NLCS
E | Aardpen | construction_view_elektra | c_e_aardpen | C E Aardpen | nrg_actie | NRG Actie | Physical | FALSE | ds_charci | 15 | FALSE |  | unset | Ja | Ontwerper | Nee | [28 empty] | Eaardpen | Bewerking | TEXT | 50 | Bewerking | Bewerking | Bewerking |  |  |  | NLCS Bewerking wordt gebruikt om aan te geven welke bewerking/aanpassing in het project moet worden gedaan (ontwerptekening) of is uitgevoerd (as-buitl tekening) op het betreffende object. | Mapping nodig | V6
E | Aardpen | construction_view_elektra | c_e_aardpen | C E Aardpen | netvlak | Netvlak | Physical | FALSE | e_netvlak_enum | 10 | TRUE | unset | unset | Ja | Ontwerper | Nee | Ja |  |  |  | e_aardpen | netvlak |  |  |  |  | eo_connector_point_inst | network_type | physical | Koppeling Netfunctie | [14 empty] | Eaardpen | Netvlak | TEXT | 50 | Netvlak | NetvlakElektra | 1 |  |  |  | Maakt onderscheid tussen LS, MS en HS |  | V6
E | Aardpen | construction_view_elektra | c_e_aardpen | C E Aardpen | beheerder | Beheerder | Physical | FALSE | ds_charci | 30 | FALSE |  | Liander | Ja | Ontwerper | Nee |  |  |  |  | e_aardpen | beheerder |  | A Aardpen | Beheerder * | [19 empty] | Eaardpen | Beheerder | TEXT | 50 | Beheerder | EigenaarBeheerder |  |  |  |  | Typering van de beheerder van het object (zoals Gemeente, Netbeheerder, derden) |  | V6
E | Aardpen | construction_view_elektra | c_e_aardpen | C E Aardpen | c_e_projectplan_id | C E Projectplan Id | Physical | FALSE | sys_id64 | 10 | TRUE | unset | unset | [43 empty] | V6
E | Aardpen | construction_view_elektra | c_e_aardpen | C E Aardpen | nrg_actie_verwerkt? | NRG Actie Verwerkt? | Physical | FALSE | ds_bool | 10 | TRUE | unset | FALSE | [43 empty] | V6
E | Aardpen | construction_view_elektra | c_e_aardpen | C E Aardpen | id | Id | Physical | FALSE | sys_id64 | 10 | TRUE | unset | unset | Ja | SysteemImport | Nee |  |  |  |  | e_aardpen | id | [9 empty] | elec | e_mv_ground | MS Aarding | id | Id | Physical | False | sys_id64 |  | True |  |  |  | Eaardpen | GisId | TEXT | 50 | GIS ID | nvt |  |  |  |  | De unieke sleutel die het object heeft in het GIS systeem van de Netbeheerder |  | V8 | Attribuutnaam aangepast obv review Alliander
E | Aardpen | construction_view_elektra | c_e_aardpen | C E Aardpen | uuid | UUID | Physical | FALSE | ds_charci | 36 | TRUE | unset | unset | Ja | SysteemImport | Nee |  |  |  |  | e_aardpen | nan |  | A Aardpen | NAN |  | eo_connector_point | asset_id | physical | Koppeling Asset |  | elec | e_mv_ground | MS Aarding | master_asset_id | Master Asset Id | Physical | False | ds_uint64 |  | False | 0 |  |  | Eaardpen | AssetId | GlobalID |  | AssetId | nvt |  |  |  |  | Netbeheerder Asset Nummer. Wordt uitgegeven door de Netbeheerder. Het NAN is een uniek, tijdloos, betekenisloos en systeem-onafhankelijk ID. Het wordt gebruikt om informatie-objecten waarvan informatie in verschillende databases is opgeslagen te kunnen identificeren. Bij Liander gebruikt men daarvoor de GUID. Vergelijk Wikipedia : Een globally unique identifier of GUID (spreek uit: goe-ied) is een pseudowillekeurig getal dat gebruikt wordt in softwaretoepassingen, en dat verondersteld wordt wereldwijd uniek te zijn. Hoewel elke GUID niet 100% gegarandeerd uniek is, is het totaal aantal unieke sleutels (2128 of 3,4028×1038) zo groot dat de kans op de creatie van twee keer dezelfde GUID erg klein is. Een GUID is een getal van 16 bytes (128 bits), geschreven in hexadecimale vorm, zoals: 3F2504E0 4F89 11D3 9A 0C 03 05 E8 2C 33 01 GUID's worden vaak geschreven in de vorm van 4 bytes, dan 3 keer 2 bytes, en ten slotte nog eens 6 bytes, zoals: {3F2504E0-4F89-11D3-9A0C-0305E82C3301} |  | V6
E | Aardpen | [12 empty] | Ja | Ontwerper/Aannemer | Nee | [28 empty] | Eaardpen | Artikelcodering | TEXT | 50 | Artikelcodering | nvt |  |  |  |  | Uniek en identificerend kenmerk van het individuele object, door fabrikant op het object aangebracht en geautomatiseerd in te lezen, indien aanwezig. Indien geen uniek nummer op het object zelf aanwezig is, kan dit ook worden gebruikt voor vastlegging van de typecodering zoals gebruikt door de leverancier of eigen voorraadsysteem. |  | V6.1 | Kolom P (vulling door aannemer) op Nee gezet nav review Hans Nas
E | Aardpen | construction_view_elektra | c_e_aardpen | C E Aardpen | rwo_id | rwo_id | Physical | FALSE | gis_id64 | 10 | TRUE | unset | sw:simple_vector:[1-3] | [7 empty] | e_aardpen | rwo_id | [34 empty] | V6
E | Aardpen | construction_view_elektra | c_e_aardpen | C E Aardpen | ds!version | ds!version | Physical | FALSE | ds_vstamp | 10 | TRUE | unset | 0 | [7 empty] | e_aardpen | ds!version | [34 empty] | V6
E | Aardpen | construction_view_elektra | c_e_aardpen | C E Aardpen | locatie | Locatie | geometry | FALSE | Geometry | 10 | TRUE | nvt | unset | Ja | Ontwerper | Ja | Ja |  |  |  | e_aardpen | locatie |  | A Aardpen | Puntgeometrie |  | eo_connector_point_inst | location | geometry | Koppeling Netfunctie |  | elec | e_mv_ground | MS Aarding | position_map | Positie [kaart] | Geometry | True |  |  | False |  |  |  | Eaardpen | Geometry | SHAPE |  | 3D Puntgeometrie | nvt |  |  | puntgeometrie | 3D | Fysieke weergave van een objecten in de vorm van een punt , waarbij de Z-coördinaat na inmeting de absolute Z weergeeft t.o.v. NAP | 3D geschikt maken | V11 | Attribuut hernoemd naar Geometry (conform GML), geometrietype en aantal dimensies als kolom toegevoegd en ingevuld.
E | Aardpen | construction_view_elektra | c_e_aardpen | C E Aardpen | locatie_ms_buiten_gebruik | Locatie MS Buiten Gebruik | geometry | FALSE | Geometry | 10 | FALSE | nvt | unset | Ja | Ontwerper | [5 empty] | e_aardpen | locatie_ms_buiten_gebruik | [22 empty] | Eaardpen | Hoek | DOUBLE |  | Hoek | nvt |  |  |  |  | De hoek waaronder het symbool is geplaatst in graden. Deze wordt gebruikt om het object met de juste hoek in het kaartbeeld weer te geven |  | V8 | Attribuut toegevoegd tbv oriëntatie van symbool
E | Aardpen | construction_view_elektra | c_e_aardpen | C E Aardpen | locatie_ms_in_gebruik | Locatie MS In Gebruik | geometry | FALSE | Geometry | 10 | FALSE | nvt | unset | [7 empty] | e_aardpen | locatie_ms_in_gebruik | [34 empty] | V6
E | Aardpen | construction_view_elektra | c_e_aardpen | C E Aardpen | locatie_hs_buiten_gebruik | Locatie HS Buiten Gebruik | geometry | FALSE | Geometry | 10 | FALSE | nvt | unset | [7 empty] | e_aardpen | locatie_hs_buiten_gebruik | [34 empty] | V6
E | Aardpen | construction_view_elektra | c_e_aardpen | C E Aardpen | locatie_hs_in_gebruik | Locatie HS In Gebruik | geometry | FALSE | Geometry | 10 | FALSE | nvt | unset | [7 empty] | e_aardpen | locatie_hs_in_gebruik | [34 empty] | V6
E | Aardpen | construction_view_elektra | c_e_aardpen | C E Aardpen | c_e_projectplan | C E Projectplan | join | FALSE | Join | 20 | TRUE | nvt | unset | [43 empty] | V6
E | Aardpen | [30 empty] | elec | e_mv_ground | MS Aarding | change_id | Change Id | Physical | False | ds_int64 |  | True |  | 0 | [13 empty] | V7 | Toegevoegd bij mapping Enexis
E | Aardpen | [30 empty] | elec | e_mv_ground | MS Aarding | insert_date | Opvoerdatum | Physical | False | ds_date |  | False | 25569 | [14 empty] | V7 | Toegevoegd bij mapping Enexis
E | Aardpen | [30 empty] | elec | e_mv_ground | MS Aarding | insert_user | Opvoergebruiker | Physical | False | ds_charci | 20 | False | [15 empty] | V7 | Toegevoegd bij mapping Enexis
E | Aardpen | [30 empty] | elec | e_mv_ground | MS Aarding | label_text | Label tekst | Physical | False | label_text | 64 | False | [15 empty] | V7 | Toegevoegd bij mapping Enexis
E | Aardpen | [30 empty] | elec | e_mv_ground | MS Aarding | remarks_id | Remarks Id | Physical | False | ds_uint64 |  | False | 0 | [14 empty] | V7 | Toegevoegd bij mapping Enexis
E | Aardpen | [30 empty] | elec | e_mv_ground | MS Aarding | change_state | Change State | Physical | False | change_state_enum |  | True |  | Active | Active¦Dummy¦Install¦Remove¦Update | [12 empty] | V7 | Toegevoegd bij mapping Enexis
A | Mantelbuis | construction_view_elektra | c_e_mantelbuis | C E Mantelbuis | id | Id | Physical | FALSE | sys_id64 | 10 | TRUE | unset | unset |  |  |  |  | Mantelbuis | OBJECTID * | 1043 | [12 empty] | e_lv_protection_pipe, e_mv_protection_pipe | [23 empty] | V6
A | Mantelbuis | construction_view_elektra | c_e_mantelbuis | C E Mantelbuis | mantelbuis_catalogus_id | Mantelbuis Catalogus Id | Physical | FALSE | ds_uint | 10 | FALSE | 0 | unset | Ja | Ontwerper | Ja | Ja | Mantelbuis | buismateriaalType | PVC | e_mantelbuis | mantelbuis_catalogus_id |  | A Mantelbuis | Mantelbuis Uitv * |  | buizen.g_bescherming_ligging_beheer | materiaal | string¦list of values | ST |  | elec | e_lv_protection_pipe, e_mv_protection_pipe | MS Mantelbuis | e_protection_pipe_type_id | E Protection Pipe Type Id | Physical | False | ds_uint64 |  | False | 0 |  |  | Amantelbuis | Materiaal | TEXT | 50 | Materiaal | MateriaalMantelbuis | 3 |  |  |  | Soort materiaal dat gebruikt wordt voor het object. De consistentie van de waarde wordt afgedwongen middels een keuzelijst validatie. | Mapping nodig | V6
A | Mantelbuis | [30 empty] | elec | e_lv_protection_pipe, e_mv_protection_pipe | MS Mantelbuis | material | Materiaal | Derived | True | ds_charci | 30 | False | [15 empty] | V8 | Toegevoegd bij mapping Enexis
A | Mantelbuis | [12 empty] | Ja | Ontwerper | Ja | Ja | Mantelbuis | Buisdiameter | 110 | [6 empty] | buizen.g_bescherming_ligging_beheer | afmetingen | integer |  |  | elec | e_lv_protection_pipe, e_mv_protection_pipe | MS Mantelbuis | diameter | Diameter | Derived | True | ds_uint |  | False |  |  |  | Amantelbuis | Diameter | TEXT | 50 | Diameter | DiameterMantelbuis | 4 |  |  |  | De buitendiameter van de buis/leiding in mm |  | V6
A | Mantelbuis | construction_view_elektra | c_e_mantelbuis | C E Mantelbuis | datum_aanleg | Datum Aanleg | Physical | FALSE | ds_date | 19 | FALSE | 1970-01-01 | unset | Ja | Aannemer | Ja |  | Mantelbuis | Link | KL1081.UL_IMKL_Mantelbuis__LS_Bescherming__655210683_5783711 | e_mantelbuis | datum_aanleg |  | A Mantelbuis | Datum Aanleg |  | buizen.g_bescherming_ligging_beheer | datum_ligging | Datum | Vrij invulbaar | [14 empty] | Amantelbuis | DatumAanleg | DATE |  | Datum aanleg | nvt |  |  |  |  | Datum van aanleg tot op dag nauwkeurig. |  | V8 | Attribuutnaam aangepast obv review Alliander
A | Mantelbuis | [12 empty] | Nee | Aannemer | Nee | [28 empty] | Amantelbuis | Toelichting | TEXT | 255 | Toelichting | nvt |  |  |  |  | In dit attribuut kan de aannemer ontbrekende keuzelijstitems documenteren |  | V9 | Toegevoegd zodat aannemer ontbrekende items in keuzelijst kan documenteren
A | Mantelbuis | construction_view_elektra | c_e_mantelbuis | C E Mantelbuis | status | Status | Physical | FALSE | ds_charci | 25 | TRUE |  | unset | Ja | Ontwerper | Ja | Ja |  |  |  | e_mantelbuis | status |  | A Mantelbuis | Status * |  | buizen.g_bescherming_ligging_beheer | status_beheer | string¦list of values | In bedrijf |  | elec | e_lv_protection_pipe, e_mv_protection_pipe | MS Mantelbuis | status | Status | Physical | False | e_status_enum |  | True |  | in bedrijf | buiten bedrijf¦gepland¦in bedrijf¦te verwijderen | Amantelbuis | Status | TEXT | 50 | Status | Status | Status |  |  |  | Geeft de toestand van de asset weer in de asset lifecycle, vertaald naar NLCS Status |  | V6
A | Mantelbuis | [12 empty] | Ja | Ontwerper | Ja | Ja | [27 empty] | Amantelbuis | Bedrijfstoestand | TEXT | 50 | Bedrijfstoestand | Bedrijfstoestand | Bedrijfstoestand |  |  |  | Geeft aan of de asset in bedrijf is, verlaten of reserve (zie statusmodel) |  | V11 | Toegevoegd t.b.v. expliciete vastlegging bedrijfstoestand en 1:1 samenhang met NLCS
A | Mantelbuis | construction_view_elektra | c_e_mantelbuis | C E Mantelbuis | nrg_actie | NRG Actie | Physical | FALSE | ds_charci | 15 | FALSE |  | unset | Ja | Ontwerper | Nee | [28 empty] | Amantelbuis | Bewerking | TEXT | 50 | Bewerking | Bewerking | Bewerking |  |  |  | NLCS Bewerking wordt gebruikt om aan te geven welke bewerking/aanpassing in het project moet worden gedaan (ontwerptekening) of is uitgevoerd (as-buitl tekening) op het betreffende object. | Mapping nodif | V6
A | Mantelbuis | construction_view_elektra | c_e_mantelbuis | C E Mantelbuis | digitaal_ingemeten? | Digitaal Ingemeten? | Physical | FALSE | ds_bool | 10 | TRUE | unset | FALSE | Ja | Aannemer | Ja |  |  |  |  | e_mantelbuis | digitaal_ingemeten? | [22 empty] | Amantelbuis | Inmeetwijze | TEXT | 50 | Inmeetwijze | Inmeetwijze |  |  |  |  | Attribuut dat de wijze van inwinning van de ligging aangeeft. | Mapping nodig | V6
A | Mantelbuis | construction_view_elektra | c_e_mantelbuis | C E Mantelbuis | nauwkeurigheid | Nauwkeurigheid | Physical | FALSE | ds_charci | 50 | FALSE |  | Niet gevuld | Ja | Aannemer | Ja |  | Mantelbuis | geoNauwkeurigheidXY | <Null> | e_mantelbuis | nauwkeurigheid |  | A Mantelbuis | Nauwkeuringheid >> |  | buizen.g_bescherming_ligging_beheer | opname_ligging | string¦list of values | GPS ingemeten | [14 empty] | Amantelbuis | Nauwkeurigheid | TEXT | 50 | Nauwkeurigheid | NauwkeurigheidXYvalue |  |  |  |  | Geeft aan wat de nauwkeurigheid is van de ligging van het object. Wordt alleen op kabels en leidingen vastgelegd, niet op de appendages | Mapping nodig | V6
A | Mantelbuis | construction_view_elektra | c_e_mantelbuis | C E Mantelbuis | datum_aanleg_geschat? | Datum Aanleg Geschat? | Physical | FALSE | ds_bool | 19 | TRUE | unset | FALSE | Ja |  | Ja |  | Mantelbuis | ActueleStatus | functional | e_mantelbuis | datum_aanleg_geschat? |  | A Mantelbuis | Datum Geschat JaNee | [29 empty] | Een attribuut waarin men kan aangeven of de aanlegdatum ja dan nee geschat is. Tijdens conversies is de aanlegdatum soms niet meer met zekerheid te bepalen. Deze onzekerheid dient te worden aangegeven. Mogelijke waarden : Ja, Nee |  | V6
A | Mantelbuis | construction_view_elektra | c_e_mantelbuis | C E Mantelbuis | kathodisch_beschermd? | Kathodisch beschermd? | Physical | FALSE | ds_bool | 10 | TRUE | unset | FALSE | Ja | Ontwerper | Ja |  |  |  |  | e_mantelbuis | kathodisch_beschermd? |  | A Mantelbuis | Kathodisch Beschermd JaNee |  | buizen.g_bescherming_ligging_beheer | kb_jn | string¦list of values | [15 empty] | Amantelbuis | KathodischBeschermd | TEXT | 3 | Kathodisch beschermd | JaNee |  |  |  |  | Aanduiding of er sprake is van kathodische bescherming. Mogelijke waarden: ja, nee Sommige Stalen leidingen en mantelbuizen zijn kathodisch beschermd Dit is een verplicht veld bij Stalen leidingen en mantelbuizen |  | V8 | Attribuutnaam aangepast obv review Alliander
A | Mantelbuis | construction_view_elektra | c_e_mantelbuis | C E Mantelbuis | verklikker? | Verklikker? | Physical | FALSE | ds_bool | 10 | TRUE | unset | FALSE | Ja | Ontwerper | Ja |  |  |  |  | e_mantelbuis | verklikker? |  | A Mantelbuis | Verklikker JaNee |  | buizen.g_bescherming_ligging_beheer | markering_aanwezig_jn | string¦list of values | [15 empty] | Amantelbuis | BovengrondsGemarkeerd | TEXT | 3 | Bovengronds gemarkeerd | JaNee |  |  |  |  | Aanduiding voor aanwezigheid van bovengrondse markering. Ja/Nee veld. |  | V8 | Attribuutnaam aangepast obv review Alliander
A | Mantelbuis | [12 empty] | Ja | Ontwerper | Nee | Ja | Mantelbuis | Thema | laagspanning | [24 empty] | Amantelbuis | Thema | TEXT | 50 | Thema | Thema | NLCSobject |  |  |  | Geeft het Wibon-thema van het net waarin deze asset wordt gebruikt | Mapping nodig | V6
A | Mantelbuis | construction_view_elektra | c_e_mantelbuis | C E Mantelbuis | eigenaar | Eigenaar | Physical | FALSE | ds_charci | 30 | TRUE | unset | Liander | Ja | Ontwerper | Nee |  |  |  |  | e_mantelbuis | eigenaar |  | A Mantelbuis | Eigenaar >> |  | buizen.g_bescherming_ligging_beheer | eigenaar_beheerder | string | [15 empty] | Amantelbuis | Eigenaar | TEXT | 50 | Eigenaar | EigenaarBeheerder |  |  |  |  | Typering van de eigenaar van het object (zoals Gemeente, Netbeheerder, derden) |  | V6
A | Mantelbuis | construction_view_elektra | c_e_mantelbuis | C E Mantelbuis | beheerder | Beheerder | Physical | FALSE | ds_charci | 25 | TRUE | unset | Liander | Ja | Ontwerper | Ja |  | Mantelbuis | BelanghebbendeLokaalId * | 22O084576KL1081._Belanghebbende_22O084576-1 | e_mantelbuis | beheerder |  | A Mantelbuis | Beheerder >> | [19 empty] | Amantelbuis | Beheerder | TEXT | 50 | Beheerder | EigenaarBeheerder |  |  |  |  | Typering van de beheerder van het object (zoals Gemeente, Netbeheerder, derden) |  | V6
A | Mantelbuis | construction_view_elektra | c_e_mantelbuis | C E Mantelbuis | nrg_id | NRG Id | Physical | FALSE | ds_uint64 | 10 | FALSE | 0 | unset | Ja | SysteemImport | Nee |  |  |  |  | e_mantelbuis | id |  |  |  |  | buizen.g_bescherming_ligging_beheer | id | integet | Technische id |  | elec | e_lv_protection_pipe, e_mv_protection_pipe | MS Mantelbuis | id | Id | Physical | False | sys_id64 |  | True |  |  |  | Amantelbuis | GisId | TEXT | 50 | GIS ID | nvt |  |  |  |  | De unieke sleutel die het object heeft in het GIS systeem van de Netbeheerder |  | V8 | Attribuutnaam aangepast obv review Alliander
A | Mantelbuis | construction_view_elektra | c_e_mantelbuis | C E Mantelbuis | c_e_projectplan_id | C E Projectplan Id | Physical | FALSE | sys_id64 | 10 | TRUE | unset | unset | [13 empty] | buizen.g_bescherming_ligging_beheer | projectnummer | integet | Technische id | [26 empty] | V6
A | Mantelbuis | construction_view_elektra | c_e_mantelbuis | C E Mantelbuis | nrg_actie_verwerkt? | NRG Actie Verwerkt? | Physical | FALSE | ds_bool | 10 | TRUE | unset | FALSE | [43 empty] | V6
A | Mantelbuis | construction_view_elektra | c_e_mantelbuis | C E Mantelbuis | uuid | UUID | Physical | FALSE | ds_charci | 36 | TRUE | unset | unset | Ja | SysteemImport | Nee |  | Mantelbuis | LokaalID * | 22O084576KL1081.MABS_IMKL_Mantelbuis__LS_Bescherming__655210683_5783712 | e_mantelbuis | nan |  | A Mantelbuis | NAN | [6 empty] | elec | e_lv_protection_pipe, e_mv_protection_pipe | MS Mantelbuis | master_asset_id | Master Asset Id | Physical | False | ds_uint64 |  | False | 0 |  |  | Amantelbuis | AssetId | GlobalID |  | AssetId | nvt |  |  |  |  | Netbeheerder Asset Nummer. Wordt uitgegeven door de Netbeheerder. Het NAN is een uniek, tijdloos, betekenisloos en systeem-onafhankelijk ID. Het wordt gebruikt om informatie-objecten waarvan informatie in verschillende databases is opgeslagen te kunnen identificeren. Bij Liander gebruikt men daarvoor de GUID. Vergelijk Wikipedia : Een globally unique identifier of GUID (spreek uit: goe-ied) is een pseudowillekeurig getal dat gebruikt wordt in softwaretoepassingen, en dat verondersteld wordt wereldwijd uniek te zijn. Hoewel elke GUID niet 100% gegarandeerd uniek is, is het totaal aantal unieke sleutels (2128 of 3,4028×1038) zo groot dat de kans op de creatie van twee keer dezelfde GUID erg klein is. Een GUID is een getal van 16 bytes (128 bits), geschreven in hexadecimale vorm, zoals: 3F2504E0 4F89 11D3 9A 0C 03 05 E8 2C 33 01 GUID's worden vaak geschreven in de vorm van 4 bytes, dan 3 keer 2 bytes, en ten slotte nog eens 6 bytes, zoals: {3F2504E0-4F89-11D3-9A0C-0305E82C3301} |  | V6
A | Mantelbuis | construction_view_elektra | c_e_mantelbuis | C E Mantelbuis | rwo_id | rwo_id | Physical | FALSE | gis_id64 | 10 | TRUE | unset | sw:simple_vector:[1-3] | [7 empty] | e_mantelbuis | rwo_id | [34 empty] | V6
A | Mantelbuis | construction_view_elektra | c_e_mantelbuis | C E Mantelbuis | ds!version | ds!version | Physical | FALSE | ds_vstamp | 10 | TRUE | unset | 0 | [7 empty] | e_mantelbuis | ds!version | [34 empty] | V6
A | Mantelbuis | [12 empty] | Ja | Ontwerper/Aannemer | Nee | [28 empty] | Amantelbuis | Artikelcodering | TEXT | 50 | Artikelcodering | nvt |  |  |  |  | Uniek en identificerend kenmerk van het individuele object, door fabrikant op het object aangebracht en geautomatiseerd in te lezen, indien aanwezig. Indien geen uniek nummer op het object zelf aanwezig is, kan dit ook worden gebruikt voor vastlegging van de typecodering zoals gebruikt door de leverancier of eigen voorraadsysteem. |  | V6.1 | Kolom P (vulling door aannemer) op Nee gezet nav review Hans Nas
A | Mantelbuis | construction_view_elektra | c_e_mantelbuis | C E Mantelbuis | ligging | Ligging | geometry | FALSE | Geometry | 10 | TRUE | nvt | unset | Ja | Ontwerper | Ja | Ja | Mantelbuis | SHAPE * | Polyline | e_mantelbuis | ligging |  | A Mantelbuis | Lijngeometrie | [6 empty] | elec | e_lv_protection_pipe_group, e_mv_protection_pipe_group, e_lv_protection_pipe | MS Mantelbuisgroep | location_map | Ligging [kaart] | Geometry | True |  |  | False |  |  |  | Amantelbuis | Geometry | SHAPE |  | 3D Lijngeometrie | nvt |  |  | lijngeometrie | 3D | Fysieke weergave van een objecten in de vorm van een lijn, bestaande uit tenminste twee verbonden punten (vertices), waarbij de Z-coördinaat na inmeting de absolute Z weergeeft t.o.v. NAP | 3D geschikt maken | V11 | Attribuut hernoemd naar Geometry (conform GML), geometrietype en aantal dimensies als kolom toegevoegd en ingevuld.
A | Mantelbuis | construction_view_elektra | c_e_mantelbuis | C E Mantelbuis | ligging_ms | Ligging MS | geometry | FALSE | Geometry | 10 | FALSE | nvt | unset | [7 empty] | e_mantelbuis | ligging_ms | [34 empty] | V6
A | Mantelbuis | construction_view_elektra | c_e_mantelbuis | C E Mantelbuis | ligging_tc | Ligging TC | geometry | FALSE | Geometry | 10 | FALSE | nvt | unset | [7 empty] | e_mantelbuis | ligging_tc | [34 empty] | V6
A | Mantelbuis | construction_view_elektra | c_e_mantelbuis | C E Mantelbuis | mantelbuis_catalogus | Uitvoering | join | FALSE | Join | 20 | FALSE | nvt | unset | [7 empty] | e_mantelbuis | mantelbuis_catalogus | [34 empty] | V6
A | Mantelbuis | construction_view_elektra | c_e_mantelbuis | C E Mantelbuis | c_e_projectplan | C E Projectplan | join | FALSE | Join | 20 | TRUE | nvt | unset | [43 empty] | V6
A | Mantelbuis | [16 empty] | Mantelbuis | SHAPE_Length | 10.2012 | e_mantelbuis | systeemlengte |  | A Mantelbuis | Systeemlengte |  | buizen.g_bescherming_ligging_beheer | lengte | [26 empty] | Systeemlengte Logisch veld afgeleid van lijngeometrie lengte, opgeslagen in mm, gepresenteerd in meters met 1 decimaal |  | V6
A | Mantelbuis | [22 empty] | A Mantelbuis | Profielniveau >> | [29 empty] | Bepaalt diepte in de presentatie van het profiel |  | V6
A | Mantelbuis | [16 empty] | Mantelbuis | BeginLevensduurVersie | 44745 | [9 empty] | Ja | [26 empty] | V6
A | Mantelbuis | [16 empty] | Mantelbuis | EindeLevensduurVersie | <Null> | [9 empty] | Ja | [26 empty] | V6
A | Mantelbuis | [16 empty] | Mantelbuis | GeldigVanDatum | 44746 | [36 empty] | V6
A | Mantelbuis | [16 empty] | Mantelbuis | GeldigTotDatum | <Null> | [36 empty] | V6
A | Mantelbuis | [16 empty] | Mantelbuis | VertikalePositie | underground | [36 empty] | V6
A | Mantelbuis | [16 empty] | Mantelbuis | WaarschuwingType | <Null> | [36 empty] | V6
A | Mantelbuis | [16 empty] | Mantelbuis | inNetwerk * | 22O084576KL1081.UNET_electricityLS_2 | [36 empty] | V6
A | Mantelbuis | [16 empty] | Mantelbuis | bovengrondsZichtbaar | <Null> | [36 empty] | V6
A | Mantelbuis | [16 empty] | Mantelbuis | aantalKabelsLeidingen | <Null> | [36 empty] | V6
A | Mantelbuis | [16 empty] | Mantelbuis | klicMeldnummer | 22O084576 | [36 empty] | V6
A | Mantelbuis | [16 empty] | Mantelbuis | Discipline | distribution | [36 empty] | V6
A | Mantelbuis | [16 empty] | Mantelbuis | Fictief | FALSE | [36 empty] | V6
A | Mantelbuis | [16 empty] | Mantelbuis | heeftExtraInformatie | <Null> | [36 empty] | V6
A | Mantelbuis | [16 empty] | Mantelbuis | GlobalID * | {0B0932FA-C9DC-4C19-8D9F-9733DEAFE004} | [36 empty] | V6
A | Mantelbuis | [16 empty] | Mantelbuis | Beheerder | Stedin Netbeheer B.V., S&O - KLIC (WIN) beheer | [36 empty] | V6
A | Mantelbuis | [16 empty] | Mantelbuis | BuisdiameterEenheid * | mm | [36 empty] | V6
A | Mantelbuis | [16 empty] | Mantelbuis | BGT_ID | <Null> | [36 empty] | V6
A | Mantelbuis | [25 empty] | buizen.g_bescherming_ligging_beheer | soort | string¦list of values | Boogzinker | [26 empty] | V6
A | Mantelbuis | [25 empty] | buizen.g_bescherming_ligging_beheer | mediumvoerend_jn | string¦list of values | [27 empty] | V6
A | Mantelbuis | [25 empty] | buizen.g_bescherming_ligging_beheer | reserve_jn | string¦list of values | [27 empty] | V6
A | Mantelbuis | [25 empty] | buizen.g_bescherming_ligging_beheer | tekening_id | [28 empty] | V6
A | Mantelbuis | [25 empty] | buizen.g_bescherming_ligging_beheer | breedte | [28 empty] | V6
A | Mantelbuis | [30 empty] | elec | e_mv_protection_pipe | MS Mantelbuis | change_id | Change Id | Physical | False | ds_int64 |  | True |  | 0 | [13 empty] | V8 | Toegevoegd bij mapping Enexis
A | Mantelbuis | [30 empty] | elec | e_lv_protection_pipe, e_mv_protection_pipe | MS Mantelbuis | insert_date | Opvoerdatum | Physical | False | ds_date |  | False | 25569 | [14 empty] | V8 | Toegevoegd bij mapping Enexis
A | Mantelbuis | [30 empty] | elec | e_lv_protection_pipe, e_mv_protection_pipe | MS Mantelbuis | insert_user | Opvoergebruiker | Physical | False | ds_charci | 20 | False | [15 empty] | V8 | Toegevoegd bij mapping Enexis
A | Mantelbuis | [30 empty] | elec | e_lv_protection_pipe, e_mv_protection_pipe | MS Mantelbuis | reserve | Reserve | Physical | False | ds_bool |  | True |  | False | [13 empty] | V8 | Toegevoegd bij mapping Enexis
A | Mantelbuis | [30 empty] | elec | e_lv_protection_pipe, e_mv_protection_pipe | MS Mantelbuis | row | Rij | Physical | False | ds_byte |  | False | 0 | [14 empty] | V8 | Toegevoegd bij mapping Enexis
A | Mantelbuis | [30 empty] | elec | e_lv_protection_pipe, e_mv_protection_pipe | MS Mantelbuis | column | Kolom | Physical | False | ds_byte |  | False | 0 | [14 empty] | V8 | Toegevoegd bij mapping Enexis
A | Mantelbuis | [30 empty] | elec | e_lv_protection_pipe, e_mv_protection_pipe | MS Mantelbuis | length | Lengte | Physical | False | ds_float |  | False | 0.000 m | [14 empty] | V8 | Toegevoegd bij mapping Enexis
A | Mantelbuis | [30 empty] | elec | e_lv_protection_pipe, e_mv_protection_pipe | MS Mantelbuis | remarks_id | Remarks Id | Physical | False | ds_uint64 |  | False | 0 | [14 empty] | V8 | Toegevoegd bij mapping Enexis
A | Mantelbuis | [30 empty] | elec | e_lv_protection_pipe, e_mv_protection_pipe | MS Mantelbuis | change_state | Change State | Physical | False | change_state_enum |  | True |  | Active | Active¦Dummy¦Install¦Remove¦Update | [12 empty] | V8 | Toegevoegd bij mapping Enexis
A | Mantelbuis | [30 empty] | elec | e_lv_protection_pipe, e_mv_protection_pipe | MS Mantelbuis | pipe_points | Mantelpunten | Join | True |  |  | False | [15 empty] | V8 | Toegevoegd bij mapping Enexis
A | Mantelbuis | [30 empty] | elec | e_lv_protection_pipe, e_mv_protection_pipe | MS Mantelbuis | protection_pipe_groups | MS Mantelbuisgroepen | Join | True |  |  | False | [15 empty] | V8 | Toegevoegd bij mapping Enexis
A | Mantelbuis | [30 empty] | elec | e_lv_protection_pipe, e_mv_protection_pipe | MS Mantelbuis | protection_pipe_parts | Protection Pipe Parts | Join | True |  |  | False | [15 empty] | V8 | Toegevoegd bij mapping Enexis
A | Mantelbuis | [30 empty] | elec | e_lv_protection_pipe, e_mv_protection_pipe | MS Mantelbuis | remarks | Opmerkingen | Join | True |  |  | False | [15 empty] | V8 | Toegevoegd bij mapping Enexis
A | Mantelbuis | [30 empty] | elec | e_lv_protection_pipe, e_mv_protection_pipe | MS Mantelbuis | area_map | Vlak [kaart] | Geometry | True |  |  | False | [15 empty] | V8 | Toegevoegd bij mapping Enexis
A | Mantelbuis | [30 empty] | elec | e_lv_protection_pipe, e_mv_protection_pipe | MS Mantelbuis | label_map | Label [kaart] | Geometry | True |  |  | False | [15 empty] | V8 | Toegevoegd bij mapping Enexis
A | Mantelbuis | [30 empty] | elec | e_lv_protection_pipe, e_mv_protection_pipe | MS Mantelbuis | label_map_ll | Label Ll [kaart] | Geometry | True |  |  | False | [15 empty] | V8 | Toegevoegd bij mapping Enexis
A | Mantelbuis | [30 empty] | elec | e_lv_protection_pipe, e_mv_protection_pipe | MS Mantelbuis | location_map | Ligging [kaart] | Geometry | True |  |  | False | [15 empty] | V8 | Toegevoegd bij mapping Enexis
A | Mantelbuis | [30 empty] | elec | e_lv_protection_pipe_group, e_mv_protection_pipe_group | MS Mantelbuisgroep | id | Id | Physical | False | sys_id64 |  | True | [15 empty] | V8 | Toegevoegd bij mapping Enexis
A | Mantelbuis | [30 empty] | elec | e_lv_protection_pipe_group, e_mv_protection_pipe_group | MS Mantelbuisgroep | change_id | Change Id | Physical | False | ds_int64 |  | True |  | 0 | [13 empty] | V8 | Toegevoegd bij mapping Enexis
A | Mantelbuis | [30 empty] | elec | e_lv_protection_pipe_group, e_mv_protection_pipe_group | MS Mantelbuisgroep | insert_date | Opvoerdatum | Physical | False | ds_date |  | False | 25569 | [14 empty] | V8 | Toegevoegd bij mapping Enexis
A | Mantelbuis | [30 empty] | elec | e_lv_protection_pipe_group, e_mv_protection_pipe_group | MS Mantelbuisgroep | insert_user | Opvoergebruiker | Physical | False | ds_charci | 20 | False | [15 empty] | V8 | Toegevoegd bij mapping Enexis
A | Mantelbuis | [30 empty] | elec | e_lv_protection_pipe_group, e_mv_protection_pipe_group | MS Mantelbuisgroep | length | Lengte | Physical | False | ds_float |  | False | 0.000 m | [14 empty] | V8 | Toegevoegd bij mapping Enexis
A | Mantelbuis | [30 empty] | elec | e_lv_protection_pipe_group, e_mv_protection_pipe_group | MS Mantelbuisgroep | status | Status | Physical | False | e_status_enum |  | True |  | in bedrijf | buiten bedrijf¦gepland¦in bedrijf¦te verwijderen | [12 empty] | V8 | Toegevoegd bij mapping Enexis
A | Mantelbuis | [30 empty] | elec | e_lv_protection_pipe_group, e_mv_protection_pipe_group | MS Mantelbuisgroep | label_text | Label tekst | Physical | False | ds_charci | 32 | False | [15 empty] | V8 | Toegevoegd bij mapping Enexis
A | Mantelbuis | [30 empty] | elec | e_lv_protection_pipe_group, e_mv_protection_pipe_group | MS Mantelbuisgroep | remarks_id | Remarks Id | Physical | False | ds_uint64 |  | False | 0 | [14 empty] | V8 | Toegevoegd bij mapping Enexis
A | Mantelbuis | [30 empty] | elec | e_lv_protection_pipe_group, e_mv_protection_pipe_group | MS Mantelbuisgroep | change_state | Change State | Physical | False | change_state_enum |  | True |  | Active | Active¦Dummy¦Install¦Remove¦Update | [12 empty] | V8 | Toegevoegd bij mapping Enexis
A | Mantelbuis | [30 empty] | elec | e_lv_protection_pipe_group, e_mv_protection_pipe_group | MS Mantelbuisgroep | protection_pipe_parts | Protection Pipe Parts | Join | True |  |  | False | [15 empty] | V8 | Toegevoegd bij mapping Enexis
A | Mantelbuis | [30 empty] | elec | e_lv_protection_pipe_group, e_mv_protection_pipe_group | MS Mantelbuisgroep | protection_pipes | Mantelbuizen | Join | True |  |  | False | [15 empty] | V8 | Toegevoegd bij mapping Enexis
A | Mantelbuis | [30 empty] | elec | e_mv_protection_pipe_group | MS Mantelbuisgroep | remarks | Opmerkingen | Join | True |  |  | False | [15 empty] | V8 | Toegevoegd bij mapping Enexis
A | Mantelbuis | [30 empty] | elec | e_lv_protection_pipe_group, e_mv_protection_pipe_group | MS Mantelbuisgroep | area_map | Vlak [kaart] | Geometry | True |  |  | False | [15 empty] | V8 | Toegevoegd bij mapping Enexis
A | Mantelbuis | [30 empty] | elec | e_lv_protection_pipe_group, e_mv_protection_pipe_group | MS Mantelbuisgroep | label_map | Label [kaart] | Geometry | True |  |  | False | [15 empty] | V8 | Toegevoegd bij mapping Enexis
A | Mantelbuis | [30 empty] | elec | e_lv_protection_pipe_group, e_mv_protection_pipe_group | MS Mantelbuisgroep | label_map_ll | Label Ll [kaart] | Geometry | True |  |  | False | [15 empty] | V8 | Toegevoegd bij mapping Enexis
A | Mantelbuis_Inhoud | [12 empty] | Ja | SysteemImport | Nee | [28 empty] | AmantelbuisInhoud | AssetId | GlobalID |  | AssetId | nvt |  |  |  |  | Netbeheerder Asset Nummer. Wordt uitgegeven door de Netbeheerder. Het NAN is een uniek, tijdloos, betekenisloos en systeem-onafhankelijk ID. Het wordt gebruikt om informatie-objecten waarvan informatie in verschillende databases is opgeslagen te kunnen identificeren. Bij Liander gebruikt men daarvoor de GUID. Vergelijk Wikipedia : Een globally unique identifier of GUID (spreek uit: goe-ied) is een pseudowillekeurig getal dat gebruikt wordt in softwaretoepassingen, en dat verondersteld wordt wereldwijd uniek te zijn. Hoewel elke GUID niet 100% gegarandeerd uniek is, is het totaal aantal unieke sleutels (2128 of 3,4028×1038) zo groot dat de kans op de creatie van twee keer dezelfde GUID erg klein is. Een GUID is een getal van 16 bytes (128 bits), geschreven in hexadecimale vorm, zoals: 3F2504E0 4F89 11D3 9A 0C 03 05 E8 2C 33 01 GUID's worden vaak geschreven in de vorm van 4 bytes, dan 3 keer 2 bytes, en ten slotte nog eens 6 bytes, zoals: {3F2504E0-4F89-11D3-9A0C-0305E82C3301} |  | V8 | Toegevoegd obv review V7 door Alliander
A | Mantelbuis_Inhoud | [29 empty] | x | [13 empty] | AmantelbuisInhoud | MantelbuisAssetId | GUID |  | Mantelbuis AssetId | nvt |  |  |  |  | AssetId van de Mantelbuis, koker of Kunstwerk indien deze één of meerdere kabels of leidingen bevat |  | V8 | Toegevoegd obv review V7 door Alliander
A | Mantelbuis_Inhoud | [12 empty] | Ja | Ontwerper | [29 empty] | AmantelbuisInhoud | ObjectTypeKabelLeiding | TEXT | 50 | Type object in mantelbuis | ObjectType |  |  |  |  | De tabelnaam van het object waarnaar AmantelbuisInhoud verwijst |  | V8 | Toegevoegd obv review V7 door Alliander
A | Mantelbuis_Inhoud | [15 empty] | Ja | [27 empty] | AmantelbuisInhoud | AssetIdKabelLeiding | GUID |  | AssetId van object in mantelbuis | nvt |  |  |  |  | De AssetId van de kabel of leiding die al dan niet in de Mantelbuis of het Kunstwerk ligt |  | V8 | Toegevoegd obv review V7 door Alliander
A | Mantelbuis_Inhoud | [12 empty] | Ja | Ontwerper |  | Ja | [27 empty] | AmantelbuisInhoud | Geometry | SHAPE |  | 2D Lijngeometrie | nvt |  |  | lijngeometrie | 2D | De geometrie is een rechte lijn, haaks op de kabel/leiding/mantelbuis die de ligging van de asset verbindt met het bijschrift. |  | V11 | Attribuut hernoemd naar Geometry (conform GML), geometrietype en aantal dimensies als kolom toegevoegd en ingevuld.
A | Mantelbuis_Inhoud | [12 empty] | Ja | Ontwerper | Ja | Ja | [27 empty] | AmantelbuisInhoud | Status | TEXT | 50 | Status | Status | Status |  |  |  | Geeft de toestand van de asset weer in de asset lifecycle, vertaald naar NLCS Status |  | V8 | Toegevoegd obv review V7 door Alliander
A | Mantelbuis_Inhoud | [12 empty] | Ja | Ontwerper | Ja | Ja | [27 empty] | AmantelbuisInhoud | MantelbuisHandle | TEXT | 4 | MantelbuisHandle | nvt | [6 empty] | V10 | Toegevoegd tbv relatie AmantelbuisInhoud - Mantelbuis voor nieuwe objecten
A | Mantelbuis_Inhoud | [12 empty] | Ja | Ontwerper | Ja | Ja | [27 empty] | AmantelbuisInhoud | KabelLeidingHandle | TEXT | 4 | KabelLeidingHandle | nvt | [6 empty] | V10 | Toegevoegd tbv relatie AmantelbuisInhoud - Kabel/leiding voor nieuwe objecten
A | BeschermingVlak | [12 empty] | Ja | Ontwerper | Ja | [10 empty] | buizen.g_bescherming_ligging_beheer | soort | string¦list of values | Boogzinker | [14 empty] | AbeschermingVlak | SoortBescherming | TEXT | 50 | Soort bescherming | SoortBescherming | 2 |  |  |  | Keuzelijst voor het soort Bescherming dat is toegepast |  | V9 | Positie in laagnaam aangepast tbv match NLCS
A | BeschermingVlak | [12 empty] | Ja | Aannemer | Ja | [10 empty] | buizen.g_bescherming_ligging_beheer | datum_ligging | Datum | Vrij invulbaar | [14 empty] | AbeschermingVlak | DatumAanleg | DATE |  | Datum aanleg | nvt |  |  |  |  | Datum van aanleg tot op dag nauwkeurig. |  | V8 | Attribuutnaam aangepast obv review Alliander
A | BeschermingVlak | [12 empty] | Nee | Aannemer | Nee | [28 empty] | AbeschermingVlak | Toelichting | TEXT | 255 | Toelichting | nvt |  |  |  |  | In dit attribuut kan de aannemer ontbrekende keuzelijstitems documenteren |  | V9 | Toegevoegd zodat aannemer ontbrekende items in keuzelijst kan documenteren
A | BeschermingVlak | elektra | e_afdekplaat | [10 empty] | Ja | Ontwerper | Ja | Ja |  |  |  | E Afdekplaat | status |  | A Afdekplaat | Status >> |  | buizen.g_bescherming_ligging_beheer | status_beheer | string¦list of values | In bedrijf | [14 empty] | AbeschermingVlak | Status | TEXT | 50 | Status | Status | Status |  |  |  | Geeft de toestand van de asset weer in de asset lifecycle, vertaald naar NLCS Status |  | V6
A | BeschermingVlak | [12 empty] | Ja | Ontwerper | Ja | Ja | [27 empty] | AbeschermingVlak | Bedrijfstoestand | TEXT | 50 | Bedrijfstoestand | Bedrijfstoestand | Bedrijfstoestand |  |  |  | Geeft aan of de asset in bedrijf is, verlaten of reserve (zie statusmodel) |  | V11 | Toegevoegd t.b.v. expliciete vastlegging bedrijfstoestand en 1:1 samenhang met NLCS
A | BeschermingVlak | [12 empty] | Ja | Ontwerper | Nee | [10 empty] | buizen.g_bescherming_ligging_beheer | lengte | [16 empty] | AbeschermingVlak | Bewerking | TEXT | 50 | Bewerking | Bewerking | Bewerking |  |  |  | NLCS Bewerking wordt gebruikt om aan te geven welke bewerking/aanpassing in het project moet worden gedaan (ontwerptekening) of is uitgevoerd (as-buitl tekening) op het betreffende object. |  | V6
A | BeschermingVlak | [12 empty] | Ja | Ontwerper | Nee | Ja | [27 empty] | AbeschermingVlak | Thema | TEXT | 50 | Thema | Thema | NLCSobject |  |  |  | Geeft het Wibon-thema van het net waarin deze asset wordt gebruikt |  | V6
A | BeschermingVlak | elektra | e_afdekplaat | [10 empty] | Ja | Ontwerper | Nee |  |  |  |  | E Afdekplaat | eigenaar |  | A Afdekplaat | Eigenaar >> |  | buizen.g_bescherming_ligging_beheer | eigenaar_beheerder | string | [15 empty] | AbeschermingVlak | Eigenaar | TEXT | 50 | Eigenaar | EigenaarBeheerder |  |  |  |  | Typering van de eigenaar van het object (zoals Gemeente, Netbeheerder, derden) |  | V6
A | BeschermingVlak | elektra | e_afdekplaat | [10 empty] | Ja | Ontwerper | Nee |  |  |  |  | E Afdekplaat | beheerder |  | A Afdekplaat | Beheerder >> | [19 empty] | AbeschermingVlak | Beheerder | TEXT | 50 | Beheerder | EigenaarBeheerder |  |  |  |  | Typering van de beheerder van het object (zoals Gemeente, Netbeheerder, derden) |  | V6
A | BeschermingVlak | elektra | e_afdekplaat | [17 empty] | E Afdekplaat | opv_naam | [34 empty] | V6
A | BeschermingVlak | elektra | e_afdekplaat | [17 empty] | E Afdekplaat | opv_datum | [34 empty] | V6
A | BeschermingVlak | elektra | e_afdekplaat | [17 empty] | E Afdekplaat | wijzig_naam | [34 empty] | V6
A | BeschermingVlak | elektra | e_afdekplaat | [10 empty] | Ja | SysteemImport | Nee |  |  |  |  | E Afdekplaat | id |  |  |  |  | buizen.g_bescherming_ligging_beheer | id | integet | Technische id | [14 empty] | AbeschermingVlak | GisId | TEXT | 50 | GIS ID | nvt |  |  |  |  | De unieke sleutel die het object heeft in het GIS systeem van de Netbeheerder |  | V8 | Attribuutnaam aangepast obv review Alliander
A | BeschermingVlak | elektra | e_afdekplaat | [17 empty] | E Afdekplaat | wijzig_datum | [34 empty] | V6
A | BeschermingVlak | elektra | e_afdekplaat | [10 empty] | Ja | SysteemImport | Nee |  |  |  |  | E Afdekplaat | nan |  | A Afdekplaat | NAN | [19 empty] | AbeschermingVlak | AssetId | GlobalID |  | AssetId | nvt |  |  |  |  | Netbeheerder Asset Nummer. Wordt uitgegeven door de Netbeheerder. Het NAN is een uniek, tijdloos, betekenisloos en systeem-onafhankelijk ID. Het wordt gebruikt om informatie-objecten waarvan informatie in verschillende databases is opgeslagen te kunnen identificeren. Bij Liander gebruikt men daarvoor de GUID. Vergelijk Wikipedia : Een globally unique identifier of GUID (spreek uit: goe-ied) is een pseudowillekeurig getal dat gebruikt wordt in softwaretoepassingen, en dat verondersteld wordt wereldwijd uniek te zijn. Hoewel elke GUID niet 100% gegarandeerd uniek is, is het totaal aantal unieke sleutels (2128 of 3,4028×1038) zo groot dat de kans op de creatie van twee keer dezelfde GUID erg klein is. Een GUID is een getal van 16 bytes (128 bits), geschreven in hexadecimale vorm, zoals: 3F2504E0 4F89 11D3 9A 0C 03 05 E8 2C 33 01 GUID's worden vaak geschreven in de vorm van 4 bytes, dan 3 keer 2 bytes, en ten slotte nog eens 6 bytes, zoals: {3F2504E0-4F89-11D3-9A0C-0305E82C3301} |  | V6
A | BeschermingVlak | elektra | e_afdekplaat | [17 empty] | E Afdekplaat | rwo_id | [34 empty] | V6
A | BeschermingVlak | elektra | e_afdekplaat | [17 empty] | E Afdekplaat | ds!version | [34 empty] | V6
A | BeschermingVlak | [12 empty] | Ja | Ontwerper/Aannemer | Nee | [28 empty] | AbeschermingVlak | Artikelcodering | TEXT | 50 | Artikelcodering | nvt |  |  |  |  | Uniek en identificerend kenmerk van het individuele object, door fabrikant op het object aangebracht en geautomatiseerd in te lezen, indien aanwezig. Indien geen uniek nummer op het object zelf aanwezig is, kan dit ook worden gebruikt voor vastlegging van de typecodering zoals gebruikt door de leverancier of eigen voorraadsysteem. |  | V6.1 | Kolom P (vulling door aannemer) op Nee gezet nav review Hans Nas
A | BeschermingVlak | elektra | e_afdekplaat | [10 empty] | Ja | Ontwerper | Ja | Ja |  |  |  | E Afdekplaat | ligging |  | A Afdekplaat | Lijngeometrie | [19 empty] | AbeschermingVlak | Geometry | SHAPE |  | 3D Vlakgeometrie | nvt |  |  | vlakgeometrie | 3D | Fysieke weergave van een objecten in de vorm van een vlak, waarbij de Z-coördinaat na inmeting de absolute Z weergeeft t.o.v. NAP |  | V11 | Attribuut hernoemd naar Geometry (conform GML), geometrietype en aantal dimensies als kolom toegevoegd en ingevuld.
A | BeschermingVlak | elektra | e_afdekplaat | [17 empty] | E Afdekplaat | ligging_leeg | [34 empty] | V6
A | BeschermingVlak | elektra | e_afdekplaat | [17 empty] | E Afdekplaat | ligging_ls | [34 empty] | V6
A | BeschermingVlak | elektra | e_afdekplaat | [17 empty] | E Afdekplaat | ligging_ms | [34 empty] | V6
A | BeschermingVlak | elektra | e_afdekplaat | [17 empty] | E Afdekplaat | ligging_hs | [34 empty] | V6
A | BeschermingVlak | elektra | e_afdekplaat | [17 empty] | E Afdekplaat | ligging_tc | [34 empty] | V6
A | BeschermingVlak | elektra | e_afdekplaat | [17 empty] | E Afdekplaat | int!info_flags | [34 empty] | V6
A | BeschermingVlak | elektra | e_afdekplaat | [17 empty] | E Afdekplaat | e_afdekplaat_asset_items | [34 empty] | V6
A | BeschermingVlak | [22 empty] | A Afdekplaat | Profielniveau >> | [29 empty] | Bepaalt diepte in de presentatie van het profiel |  | V6
A | BeschermingVlak | [25 empty] | buizen.g_bescherming_ligging_beheer | markering_aanwezig_jn | string¦list of values | [27 empty] | V6
A | BeschermingVlak | [25 empty] | buizen.g_bescherming_ligging_beheer | opname_ligging | string¦list of values | GPS ingemeten | [26 empty] | V6
A | BeschermingVlak | [25 empty] | buizen.g_bescherming_ligging_beheer | kb_jn | string¦list of values | [27 empty] | V6
A | BeschermingVlak | [25 empty] | buizen.g_bescherming_ligging_beheer | materiaal | string¦list of values | ST | [26 empty] | V6
A | BeschermingVlak | [25 empty] | buizen.g_bescherming_ligging_beheer | projectnummer | integet | Technische id | [26 empty] | V6
A | BeschermingVlak | [25 empty] | buizen.g_bescherming_ligging_beheer | afmetingen | integer | [27 empty] | V6
A | Opmerking | construction_view_elektra | c_e_opmerking | C E Opmerking | omschrijving | Omschrijving | Physical | FALSE | ds_charci | 50 | TRUE | unset | unset | Ja | Ontwerper | Ja |  |  |  |  | e_opmerking | omschrijving |  | A Asset Opmerking | Omschrijving | [6 empty] | elec | e_anr_text | ANR Tekst | definition | Omschrijving | Physical | False | ds_char | 50 | False |  |  |  | Aopmerking | Omschrijving | TEXT | 50 | Omschrijving | nvt |  |  |  |  | De inhoud van de tekst die op de kaart getoond zal worden. |  | V6
A | Opmerking | [12 empty] | Ja | Ontwerper | Ja | Ja | [27 empty] | Aopmerking | Status | TEXT | 50 | Status | Status | Status |  |  |  | Geeft de toestand van de asset weer in de asset lifecycle, vertaald naar NLCS Status |  | V9 | Toegevoegd ivm consistentie met NLCS laagbenaming
A | Opmerking | construction_view_elektra | c_e_opmerking | C E Opmerking | netvlak | Netvlak | Physical | FALSE | e_netvlak_enum | 10 | TRUE | unset | unset | Ja | Ontwerper | Nee | Ja |  |  |  | e_opmerking | netvlak | [22 empty] | Aopmerking | Thema | TEXT | 50 | Thema | Thema |  | 1 |  |  | Geeft het Wibon-thema van het net waarin deze asset wordt gebruikt |  | V6
A | Opmerking | construction_view_elektra | c_e_opmerking | C E Opmerking | id | Id | Physical | FALSE | sys_id64 | 10 | TRUE | unset | unset | Ja | SysteemImport | Nee |  |  |  |  | e_opmerking | id | [9 empty] | elec | e_anr_text | ANR Tekst | id | Id | Physical | False | sys_id64 |  | True |  |  |  | Aopmerking | GisId | TEXT | 50 | GIS ID | nvt |  |  |  |  | De unieke sleutel die het object heeft in het GIS systeem van de Netbeheerder |  | V8 | Attribuutnaam aangepast obv review Alliander
A | Opmerking | construction_view_elektra | c_e_opmerking | C E Opmerking | c_e_projectplan_id | C E Projectplan Id | Physical | FALSE | sys_id64 | 10 | TRUE | unset | unset | [43 empty] | V6
A | Opmerking | construction_view_elektra | c_e_opmerking | C E Opmerking | soort | Soort | Physical | FALSE | ds_charci | 15 | TRUE | unset | unset | [43 empty] | V6
A | Opmerking | construction_view_elektra | c_e_opmerking | C E Opmerking | rwo_id | rwo_id | Physical | FALSE | gis_id64 | 10 | TRUE | unset | sw:simple_vector:[1-3] | [7 empty] | e_opmerking | rwo_id | [34 empty] | V6
A | Opmerking | construction_view_elektra | c_e_opmerking | C E Opmerking | ds!version | ds!version | Physical | FALSE | ds_vstamp | 10 | TRUE | unset | 0 | [7 empty] | e_opmerking | ds!version | [34 empty] | V6
A | Opmerking | construction_view_elektra | c_e_opmerking | C E Opmerking | locatie | Locatie | geometry | FALSE | Geometry | 10 | FALSE | nvt | unset | Ja | Ontwerper | Ja | Ja |  |  |  | e_opmerking | label |  | A Asset Opmerking | Puntgeometrie | [6 empty] | elec | e_anr_text | ANR Tekst | label_elv_map | Label [Ls kaart] | Geometry | True |  |  | False |  |  |  | Aopmerking | Geometry | SHAPE |  | 2D Puntgeometrie | nvt |  |  | puntgeometrie | 2D | Positie in het kaartbeeld waar het object wordt weergegeven, tevens aangrijpingspunt van de opmerking-tekst. |  | V11 | Attribuut hernoemd naar Geometry (conform GML), geometrietype en aantal dimensies als kolom toegevoegd en ingevuld.
A | Opmerking | [30 empty] | elec | e_anr_text | ANR Tekst | label_elv_map_ll | Label Elv Map Ll | Geometry | True |  |  | False | [15 empty] | V8 | Toegevoegd bij mapping Enexis
A | Opmerking | [19 empty] | e_opmerking | label_ms | [9 empty] | elec | e_anr_text | ANR Tekst | label_emv_map | Label [Ms kaart] | Geometry | True |  |  | False | [15 empty] | V8 | Toegevoegd bij mapping Enexis
A | Opmerking | [30 empty] | elec | e_anr_text | ANR Tekst | label_emv_map_ll | Label Emv Map Ll | Geometry | True |  |  | False | [15 empty] | V8 | Toegevoegd bij mapping Enexis
A | Opmerking | [30 empty] | elec | e_anr_text | ANR Tekst | label_esl_map | Label [Ov kaart] | Geometry | True |  |  | False | [15 empty] | V8 | Toegevoegd bij mapping Enexis
A | Opmerking | [30 empty] | elec | e_anr_text | ANR Tekst | label_esl_map_ll | Label Esl Map Ll | Geometry | True |  |  | False | [15 empty] | V8 | Toegevoegd bij mapping Enexis
A | Opmerking | [30 empty] | elec | e_anr_text | ANR Tekst | label_top_map | Label [top] | Geometry | True |  |  | False | [15 empty] | V8 | Toegevoegd bij mapping Enexis
A | Opmerking | [30 empty] | elec | e_anr_text | ANR Tekst | label_top_map_ll | Label Top Map Ll | Geometry | True |  |  | False | [15 empty] | V8 | Toegevoegd bij mapping Enexis
A | Opmerking | [30 empty] | elec | e_anr_text | ANR Tekst | insert_date | Opvoerdatum | Physical | False | ds_date |  | False | 25569 | [14 empty] | V8 | Toegevoegd bij mapping Enexis
A | Opmerking | [30 empty] | elec | e_anr_text | ANR Tekst | update_date | Wijzigingsdatum | Physical | False | ds_date |  | False | 25569 | [14 empty] | V8 | Toegevoegd bij mapping Enexis
A | Opmerking | [30 empty] | elec | e_anr_text | ANR Tekst | insert_user | Opvoergebruiker | Physical | False | ds_charci | 20 | False | [15 empty] | V8 | Toegevoegd bij mapping Enexis
A | Opmerking | construction_view_elektra | c_e_opmerking | C E Opmerking | locatie_ms | Locatie Ms | geometry | FALSE | Geometry | 10 | FALSE | nvt | unset | [18 empty] | elec | e_anr_text | ANR Tekst | update_user | Wijzigingsgebruiker | Physical | False | ds_charci | 20 | False | [15 empty] | V6
A | Opmerking | construction_view_elektra | c_e_opmerking | C E Opmerking | locatie_hs | Locatie Hs | geometry | FALSE | Geometry | 10 | FALSE | nvt | unset | [18 empty] | elec | e_anr_text | ANR Tekst | int!info_flags | int!info_flags | Join | True |  |  | False | [15 empty] | V6
A | Opmerking | construction_view_elektra | c_e_opmerking | C E Opmerking | c_e_projectplan | C E Projectplan | join | FALSE | Join | 20 | TRUE | nvt | unset | [7 empty] | e_opmerking | label_hs | [34 empty] | V6
A | Opmerking | [12 empty] | Ja |  | Ja |  |  |  |  | e_opmerking | leader_line | [34 empty] | V6
A | Opmerking | [22 empty] | A Asset Opmerking | Systeem Nummer | [29 empty] | Door een technisch systeem gegenereerd uniek identificerend nummer van de Asset Opmerking. Dit nummer is slechts dan nodig in het logisch datamodel indien de entiteit geen andere sleutel heeft (zoals bijvoorbeeld een NAN). |  | V6
A | Document | [12 empty] | Ja | Aannemer | Ja |  |  |  |  | c_document | type |  | Document | Documenttype >> | [6 empty] | algemeen | related_document | Document | document_kind | Document Soort | Physical | FALSE | ds_charci | 32 | TRUE |  |  |  | AbestandBijlage | SoortBestand | TEXT | 50 | Soort bestand | BijlageTypeValue | "VERWIJZING" |  |  |  | Type document zoals van belang voor Veiligheid & Milieu en voor Asbest. Bijvoorbeeld: - Schema (Schakelschema) - Rapport (Aardingsrapport / Sonderingsrapport / asbest inventarisatierapport / asbest beheersplan / ATEX risico-inventarisatie / ATEX inspectie) - Correspondentie (Grondaankoop / Zakelijke rechten / Notariele akte / Contractafspraak / Klantopdracht / Gereedmeldingskaart / Kalenderstaat / Controlelijst Technische Oplevering / Overdrachtsformulier / Activiteitenbesluit / Asbestverwijdering ) - Tekening (Grondaankoop tekeningen / Bouwkundige tekeningen / Bouwkundige tekeningen station / Tekening inrichting station en transformator / ATEX tekeningen / Vergunning tekening) - Protocol (Inspectieprotocol) - Vergunning (Omgevingsvergunning, vergunning) - Certificaat (ATEX certificaat) - Foto Bovenstaande voorlopige beschrijving komt uit uitwerking datamodel Asbest. |  | V8 | Attribuutnaam aangepast obv review Alliander
A | Document | [12 empty] | Ja | Aannemer | Ja | Ja |  |  |  | c_document | naam_cs |  | Document | Document Naam | [6 empty] | algemeen | related_document | Document | directory | Directory | Physical | FALSE | ds_charci | 100 | FALSE |  |  |  | AbestandBijlage | Bestandsnaam | TEXT | 250 | Bestandsnaam | nvt |  |  |  |  | Naam van het document exclusief padaanduiding. Op basis van de naam van het document kan het document worden teruggevonden en vormt zo een alternatieve logische sleutel. |  | V6
A | Document | [12 empty] | Ja | Ontwerper | Ja | [15 empty] | algemeen | related_document | Document | som_type | Document Type | Physical | FALSE | document_type |  | TRUE |  | n.v.t. | dgn¦dwg/dxf¦mrsid¦n.v.t.¦shape | AbestandBijlage | TypeBestand | TEXT | 50 | Type bestand | BestandMediaTypeValue |  |  |  |  | Geeft aan welk bestandstype (extensie) is gebruikt |  | V8 | Attribuutnaam aangepast obv review Alliander
A | Document | [12 empty] | Ja | Ontwerper | Ja | Ja | [27 empty] | AbestandBijlage | Status | TEXT | 50 | Status | Status | Status |  |  |  | Geeft de toestand van de asset weer in de asset lifecycle, vertaald naar NLCS Status |  | V9 | Toegevoegd ivm consistentie met NLCS laagbenaming
A | Document | [30 empty] | algemeen | related_document | Document | document_name | Documentnaam | Physical | FALSE | ds_charci | 50 | TRUE
A | Document | [19 empty] | c_document | opv_naam | [9 empty] | algemeen | related_document | Document | insert_user | Insert User | Physical | FALSE | ds_charci | 20 | FALSE | [15 empty] | V6
A | Document | [19 empty] | c_document | opv_datum | [9 empty] | algemeen | related_document | Document | insert_date | Insert Date | Physical | FALSE | ds_date |  | FALSE | 25569 | [14 empty] | V6
A | Document | [19 empty] | c_document | wijzig_datum | [9 empty] | algemeen | related_document | Document | update_date | Update Date | Physical | FALSE | ds_date |  | FALSE | 25569 | [14 empty] | V6
A | Document | [19 empty] | c_document | wijzig_naam | [9 empty] | algemeen | related_document | Document | update_user | Update User | Physical | FALSE | ds_charci | 20 | FALSE | [15 empty] | V6
A | Document | [19 empty] | c_document | identificatie_cs | [34 empty] | V6
A | Document | [19 empty] | c_document | rubriek |  | Document | Document Rubriek >> | [29 empty] | Een dergelijke rubricering is nodig om de verzameling gescande documenten te kunnen ordenen. Keuzelijst met bijvoorbeeld de waarden: Zinker tekening, Gestuurde boring |  | V6
A | Document | [19 empty] | c_document | ds!version | [34 empty] | V6
A | Document | [19 empty] | c_document | int!info_flags | [34 empty] | V6
A | Document | [19 empty] | c_document | c_document_asset_items | [34 empty] | V6
A | Document | [22 empty] | Document | Minimale Bewaardatum * | [29 empty] | Datum tot wanneer de documenten bewaard moeten blijven. Deze datum wordt afgeleid van de asset in het project die als laatste uit bedrijf wordt gesteld. Pas na uit bedrijfname gaat de bewaartermijn in, waarbij de uiterste bewaardatum wordt berekend op basis van de archiveringsrdeden met de langste bewaartermijn. |  | V6
A | Document | [22 empty] | Document | Status Document >> | [29 empty] | Bijvoorbeeld Concept / Gevalideerd / Goedgekeurd Deze voorlopige beschrijving komt uit uitwerking datamodel Asbest en uit datamodel Veiligheid & Milieu Omgeving. |  | V6
A | Document | [22 empty] | Document | Type Map | [29 empty] | Projectmap dan wel uitvoeringsmap waartoe het document behoort. |  | V6
A | Document | [12 empty] | Ja | Ontwerper | Nee | Ja | [14 empty] | algemeen | document_container | Document Container | datasetname | Datasetnaam | Physical | FALSE | ds_char16 | 32 | FALSE |  |  |  | AbestandBijlage | Thema | TEXT | 50 | Thema | Thema | NLCSobject | 1 |  |  | Geeft het Wibon-thema van het net waarin deze asset wordt gebruikt |  | V6
A | Document | [12 empty] | Ja | SysteemImport | Nee |  |  |  |  | c_document | id | [9 empty] | algemeen | related_document | Document | id | Id | Physical | FALSE | sys_id64 |  | TRUE |  |  |  | AbestandBijlage | GisId | TEXT | 50 | GIS ID | nvt |  |  |  |  | De unieke sleutel die het object heeft in het GIS systeem van de Netbeheerder |  | V8 | Attribuutnaam aangepast obv review Alliander
A | Document | [12 empty] | Ja | Ontwerper | Ja | Ja | [27 empty] | AbestandBijlage | Geometry | SHAPE |  | 2D Puntgeometrie | nvt |  |  | puntgeometrie | 2D | Positie van het bijlagesymbool in het kaartbeeld. Bij voorkeur bovenop het object waarvan het bijlagebestand een bijlage is. |  | V11 | Attribuut hernoemd naar Geometry (conform GML), geometrietype en aantal dimensies als kolom toegevoegd en ingevuld.
A | Document | [30 empty] | algemeen | document_container | Document Container | position_g_hp_map | Positie Hd [kaart] | Geometry | TRUE |  |  | FALSE | [15 empty] | V8 | Toegevoegd bij mapping Enexis
A | Document | [30 empty] | algemeen | document_container | Document Container | position_g_lp_map | Positie Ld [kaart] | Geometry | TRUE |  |  | FALSE | [15 empty] | V8 | Toegevoegd bij mapping Enexis
A | Document | [30 empty] | algemeen | document_container | Document Container | position_lv_map | Positie Ls [kaart] | Geometry | TRUE |  |  | FALSE | [15 empty] | V8 | Toegevoegd bij mapping Enexis
A | Document | [30 empty] | algemeen | document_container | Document Container | position_mv_map | Positie Ms [kaart] | Geometry | TRUE |  |  | FALSE | [15 empty] | V8 | Toegevoegd bij mapping Enexis
A | Document | [12 empty] | Ja | Aannemer | Ja | [28 empty] | AbestandBijlage | Kijkhoek | DOUBLE |  | Kijkhoek | nvt |  |  |  |  | Geeft de hoek weer waarin de camara gericht was bij het maken van de foto |  | V8 | Datatype aangepast van LONG naar DOUBLE
A | Document | [43 empty] | AbestandBijlage | AssetHandle | TEXT | 50 | AssetHandle | nvt |  |  |  |  | Wordt gebruikt om de relatie te leggen tussen een asset en het gekoppelde document |  | V10 | Toegevoegd op verzoek van RNB's
A | Document | [30 empty] | algemeen | related_document | Document | som_scale | Verschaling | Physical | FALSE | ds_int |  | TRUE |  | 1000 | [13 empty] | V8 | Toegevoegd bij mapping Enexis
A | Document | [30 empty] | algemeen | related_document | Document | som_configuration_file | Configuratie Bestand | Physical | FALSE | ds_charci | 100 | FALSE | [15 empty] | V8 | Toegevoegd bij mapping Enexis
A | Document | [30 empty] | algemeen | related_document | Document | document_container_id | Document Container Id | Physical | FALSE | sys_id64 |  | TRUE | [15 empty] | V8 | Toegevoegd bij mapping Enexis
A | Document | [30 empty] | algemeen | related_document | Document | activation_name | Activeren met | Physical | FALSE | ds_charci | 32 | FALSE | [15 empty] | V8 | Toegevoegd bij mapping Enexis
A | Document | [30 empty] | algemeen | related_document | Document | show_default? | Standaard Zichtbaar? | Physical | FALSE | ja_nee_nvt |  | FALSE | n.v.t. |  | Ja¦Nee¦n.v.t. | [12 empty] | V8 | Toegevoegd bij mapping Enexis
A | Document | [30 empty] | algemeen | related_document | Document | klic_information? | KLIC informatie? | Physical | FALSE | ja_nee_nvt |  | FALSE | n.v.t. |  | Ja¦Nee¦n.v.t. | [12 empty] | V8 | Toegevoegd bij mapping Enexis
A | Document | [30 empty] | algemeen | related_document | Document | document_description | Document Description | Physical | FALSE | ds_charci | 100 | FALSE | [15 empty] | V8 | Toegevoegd bij mapping Enexis
A | Document | [30 empty] | algemeen | related_document | Document | document_container | Document Container | Join | TRUE |  |  | TRUE | [15 empty] | V8 | Toegevoegd bij mapping Enexis
A | Document | [30 empty] | algemeen | related_document | Document | int!info_flags | int!info_flags | Join | TRUE |  |  | FALSE | [15 empty] | V8 | Toegevoegd bij mapping Enexis
A | Document | [30 empty] | algemeen | related_document | Document | project_description | Project beschrijving | Derived | TRUE | ds_charci | 100 | FALSE | [15 empty] | V8 | Toegevoegd bij mapping Enexis
A | Document | [30 empty] | algemeen | document_container | Document Container | id | Id | Physical | FALSE | sys_id64 |  | TRUE | [15 empty] | V8 | Toegevoegd bij mapping Enexis
A | Document | [30 empty] | algemeen | document_container | Document Container | project_description | Omschrijving | Physical | FALSE | ds_charci | 100 | FALSE | [15 empty] | V8 | Toegevoegd bij mapping Enexis
A | Document | [30 empty] | algemeen | document_container | Document Container | tablename | Tabelnaam | Physical | FALSE | ds_char16 | 40 | FALSE | [15 empty] | V8 | Toegevoegd bij mapping Enexis
A | Document | [30 empty] | algemeen | document_container | Document Container | key_string | Key String | Physical | FALSE | ds_char16 | 128 | FALSE | [15 empty] | V8 | Toegevoegd bij mapping Enexis
A | Document | [30 empty] | algemeen | document_container | Document Container | insert_date | Insert Date | Physical | FALSE | ds_date |  | FALSE | 25569 | [14 empty] | V8 | Toegevoegd bij mapping Enexis
A | Document | [30 empty] | algemeen | document_container | Document Container | insert_user | Insert User | Physical | FALSE | ds_charci | 20 | FALSE | [15 empty] | V8 | Toegevoegd bij mapping Enexis
A | Document | [30 empty] | algemeen | document_container | Document Container | update_date | Update Date | Physical | FALSE | ds_date |  | FALSE | 25569 | [14 empty] | V8 | Toegevoegd bij mapping Enexis
A | Document | [30 empty] | algemeen | document_container | Document Container | update_user | Update User | Physical | FALSE | ds_charci | 20 | FALSE | [15 empty] | V8 | Toegevoegd bij mapping Enexis
A | Document | [30 empty] | algemeen | document_container | Document Container | int!info_flags | int!info_flags | Join | TRUE |  |  | FALSE | [15 empty] | V8 | Toegevoegd bij mapping Enexis
A | Document | [30 empty] | algemeen | document_container | Document Container | related_documents | Gerelateerde Documenten | Join | TRUE |  |  | FALSE | [15 empty] | V8 | Toegevoegd bij mapping Enexis
A | Document | [30 empty] | algemeen | document_container | Document Container | projectarea | Projectgebied | Geometry | TRUE |  |  | FALSE | [15 empty] | V8 | Toegevoegd bij mapping Enexis
A | Document | [30 empty] | algemeen | related_document | Document | area | Area | Geometry | TRUE |  |  | FALSE | [15 empty] | V8 | Toegevoegd bij mapping Enexis
A | MaaiveldHoogte | [12 empty] | Ja | Ontwerper | Ja | Ja | [27 empty] | Amaaiveldhoogte | Status | TEXT | 50 | Status | Status | Status |  |  |  | Geeft de toestand van de asset weer in de asset lifecycle, vertaald naar NLCS Status |  | V9 | Toegevoegd ivm consistentie met NLCS laagbenaming
A | MaaiveldHoogte | [30 empty] | elec | e_lv_height_position, e_mv_height_position | LS Hoogteligging | ground_cover | Gronddekking | Physical | False | ds_float |  | False | 0.000 m | [14 empty] | V8 | Toegevoegd bij mapping Enexis
A | MaaiveldHoogte | [30 empty] | elec | e_lv_height_position, e_mv_height_position | LS Hoogteligging | height | Hoogte t.o.v. NAP | Physical | False | ds_float |  | False | 0.000 m | [14 empty] | V8 | Toegevoegd bij mapping Enexis
A | MaaiveldHoogte | [12 empty] | Ja | Aannemer | Ja | [28 empty] | Amaaiveldhoogte | Toelichting | TEXT | 50 | Toelichting | nvt |  |  |  |  | In dit attribuut kan de aannemer ontbrekende keuzelijstitems documenteren |  | V6
A | MaaiveldHoogte | [12 empty] | Ja | Ontwerper | Nee | Ja | [27 empty] | Amaaiveldhoogte | Thema | TEXT | 50 | Thema | Thema | NLCSobject |  |  |  | Geeft het Wibon-thema van het net waarin deze asset wordt gebruikt |  | V6
A | MaaiveldHoogte | [12 empty] | Ja | SysteemImport | Nee | [15 empty] | elec | e_lv_height_position, e_mv_height_position | LS Hoogteligging | id | Id | Physical | False | sys_id64 |  | True |  |  |  | Amaaiveldhoogte | GisId | TEXT | 50 | GIS ID | nvt |  |  |  |  | De unieke sleutel die het object heeft in het GIS systeem van de Netbeheerder |  | V8 | Attribuutnaam aangepast obv review Alliander
A | MaaiveldHoogte | [30 empty] | elec | e_lv_height_position, e_mv_height_position | LS Hoogteligging | change_id | Change Id | Physical | False | ds_int64 |  | True |  | 0 | [13 empty] | V8 | Toegevoegd bij mapping Enexis
A | MaaiveldHoogte | [12 empty] | Ja | Ontwerper | Ja | Ja | [14 empty] | elec | e_lv_height_position, e_mv_height_position | LS Hoogteligging | position_map | Positie [kaart] | Geometry | True |  |  | False |  |  |  | Amaaiveldhoogte | Geometry | SHAPE |  | 3D Puntgeometrie | nvt |  |  | puntgeometrie | 3D | Fysieke weergave van een objecten in de vorm van een punt , waarbij de Z-coördinaat na inmeting de absolute Z weergeeft t.o.v. NAP | Gebruiken om diepteligging t.o.v. maaiveld te bepalen | V11 | Attribuut hernoemd naar Geometry (conform GML), geometrietype en aantal dimensies als kolom toegevoegd en ingevuld.
A | MaaiveldHoogte | [30 empty] | elec | e_lv_height_position, e_mv_height_position | LS Hoogteligging | insert_date | Opvoerdatum | Physical | False | ds_date |  | False | 25569 | [14 empty] | V8 | Toegevoegd bij mapping Enexis
A | MaaiveldHoogte | [30 empty] | elec | e_lv_height_position, e_mv_height_position | LS Hoogteligging | insert_user | Opvoergebruiker | Physical | False | ds_charci | 20 | False | [15 empty] | V8 | Toegevoegd bij mapping Enexis
A | MaaiveldHoogte | [30 empty] | elec | e_lv_height_position, e_mv_height_position | LS Hoogteligging | change_state | Change State | Physical | False | change_state_enum |  | True |  | Active | Active¦Dummy¦Install¦Remove¦Update | [12 empty] | V8 | Toegevoegd bij mapping Enexis
A | MaaiveldHoogte | [30 empty] | elec | e_lv_height_position, e_mv_height_position | LS Hoogteligging | line_style_for_symbol | Line style for symbol | Geometry | True |  |  | False | [15 empty] | V8 | Toegevoegd bij mapping Enexis
A | MaaiveldHoogte | [30 empty] | elec | e_lv_height_position, e_mv_height_position | LS Hoogteligging | text_style_for_symbol | Text Style For Symbol | Geometry | True |  |  | False | [15 empty] | V8 | Toegevoegd bij mapping Enexis
A | Kunstwerk | construction_view_elektra | c_e_kunstwerk | C E Kunstwerk | id | Id | Physical | FALSE | sys_id64 | 10 | TRUE | unset | unset | [13 empty] | buizen.g_bescherming_ligging_beheer | markering_aanwezig_jn | string¦list of values |  |  |  | G Kunstwerk, e_lv_construction_technique, e_mv_construction_technique | [23 empty] | V6
A | Kunstwerk | construction_view_elektra | c_e_kunstwerk | C E Kunstwerk | soort | Soort | Physical | FALSE | ds_charci | 50 | FALSE |  | unset | Ja | Ontwerper | Ja | Ja |  |  |  | e_kunstwerk | soort |  | A Kunstwerk | Soort Kunstwerk >> |  | buizen.g_bescherming_ligging_beheer | soort | string¦list of values | Boogzinker |  | gas | g_art_work | G Kunstwerk | kind | Soort | Physical | FALSE | kunstwerk_enum |  | TRUE |  | onbekend | bovengrondse slootkruising¦brugleiding¦doorvoerleiding parkeergarage¦onbekend¦speciaal¦toevoerleiding dakopstelling¦zinker | Akunstwerk | SoortKunstwerk | TEXT | 50 | Soort kunstwerk | SoortKunstwerk | 2 |  |  |  | Type Kunstwerk >> Kunstwerk Soort aanduiding. Keuzelijst |  | V8 | Naam keuzelijst en attribuutnaam aangepast obv review Alliander
A | Kunstwerk | construction_view_elektra | c_e_kunstwerk | C E Kunstwerk | datum_aanleg | Datum Aanleg | Physical | FALSE | ds_date | 17 | FALSE | 01/01/0000 | unset | Ja | Aannemer | Ja |  |  |  |  | e_kunstwerk | datum_aanleg |  | A Kunstwerk | Datum Aanleg |  | buizen.g_bescherming_ligging_beheer | datum_ligging | Datum | Vrij invulbaar |  | gas | g_art_work | G Kunstwerk | build_date | Aanlegdatum | Physical | FALSE | ds_date |  | FALSE | 25569 |  |  | Akunstwerk | DatumAanleg | DATE |  | Datum aanleg | nvt |  |  |  |  | Datum van aanleg tot op dag nauwkeurig. |  | V8 | Attribuutnaam aangepast obv review Alliander
A | Kunstwerk | [12 empty] | Nee | Aannemer | Nee | [28 empty] | Akunstwerk | Toelichting | TEXT | 255 | Toelichting | nvt |  |  |  |  | In dit attribuut kan de aannemer ontbrekende keuzelijstitems documenteren |  | V9 | Toegevoegd zodat aannemer ontbrekende items in keuzelijst kan documenteren
A | Kunstwerk | construction_view_elektra | c_e_kunstwerk | C E Kunstwerk | status | Status | Physical | FALSE | ds_charci | 25 | TRUE |  | unset | Ja | Ontwerper | Ja | Ja |  |  |  | e_kunstwerk | status |  | A Kunstwerk | Status * |  | buizen.g_bescherming_ligging_beheer | status_beheer | string¦list of values | In bedrijf |  | gas | g_art_work | G Kunstwerk | status | Status | Physical | FALSE | g_status_enum |  | TRUE |  | in bedrijf | buiten bedrijf¦gepland¦in bedrijf¦te verwijderen | Akunstwerk | Status | TEXT | 50 | Status | Status | Status |  |  |  | Geeft de toestand van de asset weer in de asset lifecycle, vertaald naar NLCS Status |  | V6
A | Kunstwerk | [12 empty] | Ja | Ontwerper | Ja | Ja | [27 empty] | Akunstwerk | Bedrijfstoestand | TEXT | 50 | Bedrijfstoestand | Bedrijfstoestand | Bedrijfstoestand |  |  |  | Geeft aan of de asset in bedrijf is, verlaten of reserve (zie statusmodel) |  | V11 | Toegevoegd t.b.v. expliciete vastlegging bedrijfstoestand en 1:1 samenhang met NLCS
A | Kunstwerk | construction_view_elektra | c_e_kunstwerk | C E Kunstwerk | nrg_actie | NRG Actie | Physical | FALSE | ds_charci | 15 | FALSE |  | unset | Ja | Ontwerper | Nee | [28 empty] | Akunstwerk | Bewerking | TEXT | 50 | Bewerking | Bewerking | Bewerking |  |  |  | NLCS Bewerking wordt gebruikt om aan te geven welke bewerking/aanpassing in het project moet worden gedaan (ontwerptekening) of is uitgevoerd (as-buitl tekening) op het betreffende object. | Mapping nodig | V6
A | Kunstwerk | construction_view_elektra | c_e_kunstwerk | C E Kunstwerk | label_nummer | Label Nummer | geometry | FALSE | Geometry | 10 | FALSE | nvt | unset | Ja | Ontwerper | Ja |  |  |  |  | e_kunstwerk | label_nummer |  | A Kunstwerk | Kunstwerk Nummer | [6 empty] | gas | g_art_work | G Kunstwerk | name | Naam | Physical | FALSE | ds_charci | 40 | FALSE |  |  |  | Akunstwerk | Kunstwerknummer | TEXT | 50 | Kunstwerknummer | nvt |  |  |  |  | Uniek nummer waarmee het kunstwerk wordt aangeduid |  | V6
A | Kunstwerk | construction_view_elektra | c_e_kunstwerk | C E Kunstwerk | netvlak | Netvlak | Physical | FALSE | e_netvlak_enum | 10 | TRUE | unset | unset | Ja | Ontwerper | Nee | Ja |  |  |  | e_kunstwerk | netvlak |  | A Kunstwerk | Netvlak Code * | [19 empty] | Akunstwerk | Thema | TEXT | 50 | Thema | Thema | NLCSobject |  |  |  | Geeft het Wibon-thema van het net waarin deze asset wordt gebruikt |  | V6
A | Kunstwerk | [12 empty] | Ja | Ontwerper | Ja | [28 empty] | Akunstwerk | StraalBoogzinker | DOUBLE |  | Straal boogzinker | nvt |  |  |  |  | Alleen van toepassing indien het Kunstwerk een boogzinker betreft. Geeft de straal van de cirkel die de boogzinker beschrijft. |  | V9 | Toegevoegd op verzoek Alliander
A | Kunstwerk | [30 empty] | elec | e_lv_construction_technique, e_mv_construction_technique | LS Aanlegtechniek | construction_technique | Aanlegtechniek | Physical | FALSE | lv_construction_technique_enum |  | TRUE |  | Boring | Boring¦Speciaal¦Waterkruising
A | Kunstwerk | construction_view_elektra | c_e_kunstwerk | C E Kunstwerk | eigenaar | Eigenaar | Physical | FALSE | ds_charci | 30 | TRUE | unset | Liander | Ja | Ontwerper | Nee |  |  |  |  | e_kunstwerk | eigenaar |  |  |  |  | buizen.g_bescherming_ligging_beheer | eigenaar_beheerder | string |  |  | gas | g_art_work | G Kunstwerk | owner | Eigenaar | Physical | FALSE | g_owner_enum |  | FALSE |  | Enexis | ¦Derden¦Enexis | Akunstwerk | Eigenaar | TEXT | 50 | Eigenaar | EigenaarBeheerder |  |  |  |  | Typering van de eigenaar van het object (zoals Gemeente, Netbeheerder, derden) |  | V6
A | Kunstwerk | construction_view_elektra | c_e_kunstwerk | C E Kunstwerk | beheerder | Beheerder | Physical | FALSE | ds_charci | 30 | TRUE | unset | Liander | Ja | Ontwerper | Ja |  |  |  |  | e_kunstwerk | beheerder | [22 empty] | Akunstwerk | Beheerder | TEXT | 50 | Beheerder | EigenaarBeheerder |  |  |  |  | Typering van de beheerder van het object (zoals Gemeente, Netbeheerder, derden) |  | V6
A | Kunstwerk | construction_view_elektra | c_e_kunstwerk | C E Kunstwerk | nrg_id | NRG Id | Physical | FALSE | ds_uint64 | 10 | FALSE | 0 | unset | Ja | SysteemImport | Nee |  |  |  |  | e_kunstwerk | id |  |  |  |  | buizen.g_bescherming_ligging_beheer | id | integet | Technische id |  | gas | g_art_work, e_lv_construction_technique, e_mv_construction_technique | G Kunstwerk | id | Id | Physical | FALSE | sys_id64 |  | TRUE |  |  |  | Akunstwerk | GisId | TEXT | 50 | GIS ID | nvt |  |  |  |  | De unieke sleutel die het object heeft in het GIS systeem van de Netbeheerder |  | V8 | Attribuutnaam aangepast obv review Alliander
A | Kunstwerk | construction_view_elektra | c_e_kunstwerk | C E Kunstwerk | c_e_projectplan_id | C E Projectplan Id | Physical | FALSE | sys_id64 | 10 | TRUE | unset | unset | [13 empty] | buizen.g_bescherming_ligging_beheer | projectnummer | integet | Technische id | [26 empty] | V6
A | Kunstwerk | construction_view_elektra | c_e_kunstwerk | C E Kunstwerk | nrg_actie_verwerkt? | NRG Actie Verwerkt? | Physical | FALSE | ds_bool | 10 | TRUE | unset | FALSE | [43 empty] | V6
A | Kunstwerk | construction_view_elektra | c_e_kunstwerk | C E Kunstwerk | uuid | UUID | Physical | FALSE | ds_charci | 36 | TRUE | unset | unset | Ja | SysteemImport | Nee |  |  |  |  | e_kunstwerk | nan |  | A Kunstwerk | NAN | [6 empty] | gas | g_art_work, e_lv_construction_technique, e_mv_construction_technique | G Kunstwerk | master_asset_id | Master Asset Id | Physical | FALSE | ds_uint64 |  | FALSE | 0 |  |  | Akunstwerk | AssetId | GlobalID |  | AssetId | nvt |  |  |  |  | Netbeheerder Asset Nummer. Wordt uitgegeven door de Netbeheerder. Het NAN is een uniek, tijdloos, betekenisloos en systeem-onafhankelijk ID. Het wordt gebruikt om informatie-objecten waarvan informatie in verschillende databases is opgeslagen te kunnen identificeren. Bij Liander gebruikt men daarvoor de GUID. Vergelijk Wikipedia : Een globally unique identifier of GUID (spreek uit: goe-ied) is een pseudowillekeurig getal dat gebruikt wordt in softwaretoepassingen, en dat verondersteld wordt wereldwijd uniek te zijn. Hoewel elke GUID niet 100% gegarandeerd uniek is, is het totaal aantal unieke sleutels (2128 of 3,4028×1038) zo groot dat de kans op de creatie van twee keer dezelfde GUID erg klein is. Een GUID is een getal van 16 bytes (128 bits), geschreven in hexadecimale vorm, zoals: 3F2504E0 4F89 11D3 9A 0C 03 05 E8 2C 33 01 GUID's worden vaak geschreven in de vorm van 4 bytes, dan 3 keer 2 bytes, en ten slotte nog eens 6 bytes, zoals: {3F2504E0-4F89-11D3-9A0C-0305E82C3301} |  | V6
A | Kunstwerk | [12 empty] | Ja | Ontwerper/Aannemer | Nee | [28 empty] | Akunstwerk | Artikelcodering | TEXT | 50 | Artikelcodering | nvt |  |  |  |  | Uniek en identificerend kenmerk van het individuele object, door fabrikant op het object aangebracht en geautomatiseerd in te lezen, indien aanwezig. Indien geen uniek nummer op het object zelf aanwezig is, kan dit ook worden gebruikt voor vastlegging van de typecodering zoals gebruikt door de leverancier of eigen voorraadsysteem. |  | V6.1 | Kolom P (vulling door aannemer) op Nee gezet nav review Hans Nas
A | Kunstwerk | construction_view_elektra | c_e_kunstwerk | C E Kunstwerk | rwo_id | rwo_id | Physical | FALSE | gis_id64 | 10 | TRUE | unset | sw:simple_vector:[1-3] | [7 empty] | e_kunstwerk | rwo_id | [34 empty] | V6
A | Kunstwerk | construction_view_elektra | c_e_kunstwerk | C E Kunstwerk | ds!version | ds!version | Physical | FALSE | ds_vstamp | 10 | TRUE | unset | 0 | [7 empty] | e_kunstwerk | ds!version | [34 empty] | V6
A | Kunstwerk | construction_view_elektra | c_e_kunstwerk | C E Kunstwerk | ligging | Ligging | geometry | FALSE | Geometry | 10 | FALSE | nvt | unset | Ja | Ontwerper | Ja | Ja |  |  |  | e_kunstwerk | ligging |  | A Kunstwerk | Lijngeometrie | [6 empty] | gas | g_art_work, e_lv_construction_technique, e_mv_construction_technique | G Kunstwerk | location_map | Ligging [kaart] | Geometry | TRUE |  |  | FALSE |  |  |  | Akunstwerk | Geometry | SHAPE |  | 3D Lijngeometrie | nvt |  |  | lijngeometrie | 3D | Fysieke weergave van een objecten in de vorm van een lijn, bestaande uit tenminste twee verbonden punten (vertices), waarbij de Z-coördinaat na inmeting de absolute Z weergeeft t.o.v. NAP | 3D geschikt maken | V11 | Attribuut hernoemd naar Geometry (conform GML), geometrietype en aantal dimensies als kolom toegevoegd en ingevuld.
A | Kunstwerk | construction_view_elektra | c_e_kunstwerk | C E Kunstwerk | aanzichtpijl_1 | Aanzichtpijl 1 | geometry | FALSE | Geometry | 10 | FALSE | nvt | unset | [7 empty] | e_kunstwerk | aanzichtpijl_1 | [34 empty] | V6
A | Kunstwerk | construction_view_elektra | c_e_kunstwerk | C E Kunstwerk | aanzichtpijl_2 | Aanzichtpijl 2 | geometry | FALSE | Geometry | 10 | FALSE | nvt | unset | [7 empty] | e_kunstwerk | aanzichtpijl_2 | [34 empty] | V6
A | Kunstwerk | construction_view_elektra | c_e_kunstwerk | C E Kunstwerk | ligging_ls | Ligging LS | geometry | FALSE | Geometry | 10 | FALSE | nvt | unset | [7 empty] | e_kunstwerk | ligging_ls | [34 empty] | V6
A | Kunstwerk | construction_view_elektra | c_e_kunstwerk | C E Kunstwerk | ligging_ms | Ligging MS | geometry | FALSE | Geometry | 10 | FALSE | nvt | unset | [7 empty] | e_kunstwerk | ligging_ms | [34 empty] | V6
A | Kunstwerk | construction_view_elektra | c_e_kunstwerk | C E Kunstwerk | ligging_hs | Ligging HS | geometry | FALSE | Geometry | 10 | FALSE | nvt | unset | [7 empty] | e_kunstwerk | ligging_hs | [34 empty] | V6
A | Kunstwerk | construction_view_elektra | c_e_kunstwerk | C E Kunstwerk | ligging_tc | Ligging TC | geometry | FALSE | Geometry | 10 | FALSE | nvt | unset | [7 empty] | e_kunstwerk | ligging_tc | [34 empty] | V6
A | Kunstwerk | construction_view_elektra | c_e_kunstwerk | C E Kunstwerk | aanzichtpijl_1_ls | Aanzichtpijl 1 LS | geometry | FALSE | Geometry | 10 | FALSE | nvt | unset | [7 empty] | e_kunstwerk | aanzichtpijl_1_ls | [34 empty] | V6
A | Kunstwerk | construction_view_elektra | c_e_kunstwerk | C E Kunstwerk | aanzichtpijl_1_ms | Aanzichtpijl 1 MS | geometry | FALSE | Geometry | 10 | FALSE | nvt | unset | [7 empty] | e_kunstwerk | aanzichtpijl_1_ms | [34 empty] | V6
A | Kunstwerk | construction_view_elektra | c_e_kunstwerk | C E Kunstwerk | aanzichtpijl_1_hs | Aanzichtpijl 1 HS | geometry | FALSE | Geometry | 10 | FALSE | nvt | unset | [7 empty] | e_kunstwerk | aanzichtpijl_1_hs | [34 empty] | V6
A | Kunstwerk | construction_view_elektra | c_e_kunstwerk | C E Kunstwerk | aanzichtpijl_1_tc | Aanzichtpijl 1 TC | geometry | FALSE | Geometry | 10 | FALSE | nvt | unset | [7 empty] | e_kunstwerk | aanzichtpijl_1_tc | [34 empty] | V6
A | Kunstwerk | construction_view_elektra | c_e_kunstwerk | C E Kunstwerk | aanzichtpijl_2_tc | Aanzichtpijl 2 TC | geometry | FALSE | Geometry | 10 | FALSE | nvt | unset | [7 empty] | e_kunstwerk | aanzichtpijl_2_tc | [34 empty] | V6
A | Kunstwerk | construction_view_elektra | c_e_kunstwerk | C E Kunstwerk | aanzichtpijl_2_ls | Aanzichtpijl 2 LS | geometry | FALSE | Geometry | 10 | FALSE | nvt | unset | [7 empty] | e_kunstwerk | aanzichtpijl_2_ls | [34 empty] | V6
A | Kunstwerk | construction_view_elektra | c_e_kunstwerk | C E Kunstwerk | aanzichtpijl_2_ms | Aanzichtpijl 2 MS | geometry | FALSE | Geometry | 10 | FALSE | nvt | unset | [7 empty] | e_kunstwerk | aanzichtpijl_2_ms | [34 empty] | V6
A | Kunstwerk | construction_view_elektra | c_e_kunstwerk | C E Kunstwerk | aanzichtpijl_2_hs | Aanzichtpijl 2 HS | geometry | FALSE | Geometry | 10 | FALSE | nvt | unset | [7 empty] | e_kunstwerk | aanzichtpijl_2_hs | [34 empty] | V6
A | Kunstwerk | construction_view_elektra | c_e_kunstwerk | C E Kunstwerk | punt_symbool_1_ls | Punt Symbool 1 LS | geometry | FALSE | Geometry | 10 | FALSE | nvt | unset | [7 empty] | e_kunstwerk | punt_symbool_1_ls | [34 empty] | V6
A | Kunstwerk | construction_view_elektra | c_e_kunstwerk | C E Kunstwerk | punt_symbool_1_ms | Punt Symbool 1 MS | geometry | FALSE | Geometry | 10 | FALSE | nvt | unset | [7 empty] | e_kunstwerk | punt_symbool_1_ms | [34 empty] | V6
A | Kunstwerk | construction_view_elektra | c_e_kunstwerk | C E Kunstwerk | punt_symbool_1_hs | Punt Symbool 1 HS | geometry | FALSE | Geometry | 10 | FALSE | nvt | unset | [7 empty] | e_kunstwerk | punt_symbool_1_hs | [34 empty] | V6
A | Kunstwerk | construction_view_elektra | c_e_kunstwerk | C E Kunstwerk | punt_symbool_1_tc | Punt Symbool 1 TC | geometry | FALSE | Geometry | 10 | FALSE | nvt | unset | [7 empty] | e_kunstwerk | punt_symbool_1_tc | [34 empty] | V6
A | Kunstwerk | construction_view_elektra | c_e_kunstwerk | C E Kunstwerk | punt_symbool_2_tc | Punt Symbool 2 TC | geometry | FALSE | Geometry | 10 | FALSE | nvt | unset | [7 empty] | e_kunstwerk | punt_symbool_2_tc | [34 empty] | V6
A | Kunstwerk | construction_view_elektra | c_e_kunstwerk | C E Kunstwerk | punt_symbool_2_ls | Punt Symbool 2 LS | geometry | FALSE | Geometry | 10 | FALSE | nvt | unset | [7 empty] | e_kunstwerk | punt_symbool_2_ls | [34 empty] | V6
A | Kunstwerk | construction_view_elektra | c_e_kunstwerk | C E Kunstwerk | punt_symbool_2_ms | Punt Symbool 2 MS | geometry | FALSE | Geometry | 10 | FALSE | nvt | unset | [7 empty] | e_kunstwerk | punt_symbool_2_ms | [34 empty] | V6
A | Kunstwerk | construction_view_elektra | c_e_kunstwerk | C E Kunstwerk | punt_symbool_2_hs | Punt Symbool 2 HS | geometry | FALSE | Geometry | 10 | FALSE | nvt | unset | [7 empty] | e_kunstwerk | punt_symbool_2_hs | [34 empty] | V6
A | Kunstwerk | construction_view_elektra | c_e_kunstwerk | C E Kunstwerk | label_soort | Label Soort | geometry | FALSE | Geometry | 10 | FALSE | nvt | unset | [7 empty] | e_kunstwerk | label_soort | [9 empty] | gas | e_lv_construction_technique, e_mv_construction_technique | G Kunstwerk | label_text | Label tekst | Physical | FALSE | ds_charci | 45 | FALSE | [15 empty] | V6
A | Kunstwerk | construction_view_elektra | c_e_kunstwerk | C E Kunstwerk | label_soort_ls | Label Soort LS | geometry | FALSE | Geometry | 10 | FALSE | nvt | unset | [7 empty] | e_kunstwerk | label_soort_ls | [34 empty] | V6
A | Kunstwerk | construction_view_elektra | c_e_kunstwerk | C E Kunstwerk | label_soort_ms | Label Soort MS | geometry | FALSE | Geometry | 10 | FALSE | nvt | unset | [7 empty] | e_kunstwerk | label_soort_ms | [34 empty] | V6
A | Kunstwerk | construction_view_elektra | c_e_kunstwerk | C E Kunstwerk | label_soort_hs | Label Soort HS | geometry | FALSE | Geometry | 10 | FALSE | nvt | unset | [7 empty] | e_kunstwerk | label_soort_hs | [34 empty] | V6
A | Kunstwerk | construction_view_elektra | c_e_kunstwerk | C E Kunstwerk | label_soort_tc | Label Soort TC | geometry | FALSE | Geometry | 10 | FALSE | nvt | unset | [7 empty] | e_kunstwerk | label_soort_tc | [34 empty] | V6
A | Kunstwerk | construction_view_elektra | c_e_kunstwerk | C E Kunstwerk | label_nummer_ls | Label Nummer LS | geometry | FALSE | Geometry | 10 | FALSE | nvt | unset | [7 empty] | e_kunstwerk | label_nummer_ls | [34 empty] | V6
A | Kunstwerk | construction_view_elektra | c_e_kunstwerk | C E Kunstwerk | label_nummer_ms | Label Nummer MS | geometry | FALSE | Geometry | 10 | FALSE | nvt | unset | [7 empty] | e_kunstwerk | label_nummer_ms | [34 empty] | V6
A | Kunstwerk | construction_view_elektra | c_e_kunstwerk | C E Kunstwerk | label_nummer_hs | Label Nummer HS | geometry | FALSE | Geometry | 10 | FALSE | nvt | unset | [7 empty] | e_kunstwerk | label_nummer_hs | [34 empty] | V6
A | Kunstwerk | construction_view_elektra | c_e_kunstwerk | C E Kunstwerk | label_nummer_tc | Label Nummer TC | geometry | FALSE | Geometry | 10 | FALSE | nvt | unset | [7 empty] | e_kunstwerk | label_nummer_tc | [34 empty] | V6
A | Kunstwerk | construction_view_elektra | c_e_kunstwerk | C E Kunstwerk | leader_line_soort | Leader Line Soort | geometry | FALSE | Geometry | 10 | FALSE | nvt | unset | [7 empty] | e_kunstwerk | leader_line_soort | [34 empty] | V6
A | Kunstwerk | construction_view_elektra | c_e_kunstwerk | C E Kunstwerk | leader_line_soort_ls | Leader Line Soort LS | geometry | FALSE | Geometry | 10 | FALSE | nvt | unset | [7 empty] | e_kunstwerk | leader_line_soort_ls | [34 empty] | V6
A | Kunstwerk | construction_view_elektra | c_e_kunstwerk | C E Kunstwerk | leader_line_soort_ms | Leader Line Soort MS | geometry | FALSE | Geometry | 10 | FALSE | nvt | unset | [7 empty] | e_kunstwerk | leader_line_soort_ms | [34 empty] | V6
A | Kunstwerk | construction_view_elektra | c_e_kunstwerk | C E Kunstwerk | leader_line_soort_hs | Leader Line Soort HS | geometry | FALSE | Geometry | 10 | FALSE | nvt | unset | [7 empty] | e_kunstwerk | leader_line_soort_hs | [34 empty] | V6
A | Kunstwerk | construction_view_elektra | c_e_kunstwerk | C E Kunstwerk | leader_line_soort_tc | Leader Line Soort TC | geometry | FALSE | Geometry | 10 | FALSE | nvt | unset | [7 empty] | e_kunstwerk | leader_line_soort_tc | [34 empty] | V6
A | Kunstwerk | construction_view_elektra | c_e_kunstwerk | C E Kunstwerk | leader_line_nummer | Leader Line Nummer | geometry | FALSE | Geometry | 10 | FALSE | nvt | unset | [7 empty] | e_kunstwerk | leader_line_nummer | [34 empty] | V6
A | Kunstwerk | construction_view_elektra | c_e_kunstwerk | C E Kunstwerk | leader_line_nummer_ls | Leader Line Nummer LS | geometry | FALSE | Geometry | 10 | FALSE | nvt | unset | [7 empty] | e_kunstwerk | leader_line_nummer_ls | [34 empty] | V6
A | Kunstwerk | construction_view_elektra | c_e_kunstwerk | C E Kunstwerk | leader_line_nummer_ms | Leader Line Nummer MS | geometry | FALSE | Geometry | 10 | FALSE | nvt | unset | [7 empty] | e_kunstwerk | leader_line_nummer_ms | [34 empty] | V6
A | Kunstwerk | construction_view_elektra | c_e_kunstwerk | C E Kunstwerk | leader_line_nummer_hs | Leader Line Nummer HS | geometry | FALSE | Geometry | 10 | FALSE | nvt | unset | [7 empty] | e_kunstwerk | leader_line_nummer_hs | [34 empty] | V6
A | Kunstwerk | construction_view_elektra | c_e_kunstwerk | C E Kunstwerk | leader_line_nummer_tc | Leader Line Nummer TC | geometry | FALSE | Geometry | 10 | FALSE | nvt | unset | [7 empty] | e_kunstwerk | leader_line_nummer_tc | [34 empty] | V6
A | Kunstwerk | construction_view_elektra | c_e_kunstwerk | C E Kunstwerk | c_e_projectplan | C E Projectplan | join | FALSE | Join | 20 | TRUE | nvt | unset | [43 empty] | V6
A | Kunstwerk | [19 empty] | e_kunstwerk | oud_nummer |  | A Kunstwerk | Kunstwerk Oud Nummer | [29 empty] | Niet uniek historisch nummer of naam |  | V6
A | Kunstwerk | [19 empty] | e_kunstwerk | systeemlengte |  | A Kunstwerk | Systeemlengte * | [6 empty] | gas | g_art_work, e_lv_construction_technique, e_mv_construction_technique | G Kunstwerk | length | Lengte | Physical | FALSE | ds_float |  | FALSE | 0.000 m | [12 empty] | Systeemlengte * Van de opgevoerde lijngeometrie afgeleide lengte van het kunstwerk |  | V6
A | Kunstwerk | [12 empty] | Ja |  | Ja | [40 empty] | V6
A | Kunstwerk | [22 empty] | A Kunstwerk | Leesrichting Geometrie | [29 empty] | In het GIS ziet men een bovenaanzicht van het kunstwerk. |  | V6
A | Kunstwerk | [25 empty] | buizen.g_bescherming_ligging_beheer | opname_ligging | string¦list of values | GPS ingemeten | [24 empty] | Nauwkeuringheid >> Vastlegging van de kwaliteit/nauwkeurigheid van geometrie. |  | V6
A | Kunstwerk | [25 empty] | buizen.g_bescherming_ligging_beheer | kb_jn | string¦list of values | [27 empty] | V6
A | Kunstwerk | [25 empty] | buizen.g_bescherming_ligging_beheer | materiaal | string¦list of values | ST | [26 empty] | V6
A | Kunstwerk | [25 empty] | buizen.g_bescherming_ligging_beheer | afmetingen | integer | [27 empty] | V6
A | Kunstwerk | [55 empty] | V8 | Toegevoegd bij mapping Enexis
A | Kunstwerk | [30 empty] | gas | g_art_work, e_lv_construction_technique, e_mv_construction_technique | G Kunstwerk | change_id | Change Id | Physical | FALSE | ds_int64 |  | TRUE |  | 0 | [13 empty] | V8 | Toegevoegd bij mapping Enexis
A | Kunstwerk | [30 empty] | gas | g_art_work, e_lv_construction_technique, e_mv_construction_technique | G Kunstwerk | insert_date | Opvoerdatum | Physical | FALSE | ds_date |  | FALSE | 25569 | [14 empty] | V8 | Toegevoegd bij mapping Enexis
A | Kunstwerk | [30 empty] | gas | g_art_work, e_lv_construction_technique, e_mv_construction_technique | G Kunstwerk | insert_user | Opvoergebruiker | Physical | FALSE | ds_charci | 20 | FALSE | [15 empty] | V8 | Toegevoegd bij mapping Enexis
A | Kunstwerk | [30 empty] | gas | g_art_work | G Kunstwerk | real_length | Echte lengte | Physical | FALSE | ds_float |  | FALSE | 0.000 m | [14 empty] | V8 | Toegevoegd bij mapping Enexis
A | Kunstwerk | [30 empty] | gas | g_art_work | G Kunstwerk | reserve | Reserve | Physical | FALSE | ds_bool |  | TRUE |  | FALSE | [13 empty] | V8 | Toegevoegd bij mapping Enexis
A | Kunstwerk | [30 empty] | gas | g_art_work | G Kunstwerk | cathodic_protected | Kathodisch beschermd | Physical | FALSE | ds_bool |  | TRUE |  | FALSE | [13 empty] | V8 | Toegevoegd bij mapping Enexis
A | Kunstwerk | [30 empty] | gas | g_art_work | G Kunstwerk | net_pressure | Drukgroep | Physical | FALSE | gasnet_enum |  | TRUE |  |  | 1 bar¦100 mbar¦200 mbar¦30 mbar¦4 bar¦8 bar | [12 empty] | V8 | Toegevoegd bij mapping Enexis
A | Kunstwerk | [30 empty] | gas | g_art_work | G Kunstwerk | art_work_drawing_id | Kunstwerktekening Id | Physical | FALSE | sys_id64 |  | FALSE | 0 | [14 empty] | V8 | Toegevoegd bij mapping Enexis
A | Kunstwerk | [30 empty] | gas | g_art_work | G Kunstwerk | gas_carrying? | Gasvoerend? | Physical | FALSE | ds_kleene |  | FALSE | Maybe | [14 empty] | V8 | Toegevoegd bij mapping Enexis
A | Kunstwerk | [30 empty] | gas | g_art_work | G Kunstwerk | remarks_id | Remarks Id | Physical | FALSE | ds_uint64 |  | FALSE | 0 | [14 empty] | V8 | Toegevoegd bij mapping Enexis
A | Kunstwerk | [30 empty] | gas | g_art_work | G Kunstwerk | build_contractor | Aannemer aanleg | Physical | FALSE | ds_charci | 15 | FALSE | [15 empty] | V8 | Toegevoegd bij mapping Enexis
A | Kunstwerk | [30 empty] | gas | g_art_work | G Kunstwerk | regio_id | Regio Id | Physical | FALSE | sys_id64 |  | FALSE | 0 | [14 empty] | V8 | Toegevoegd bij mapping Enexis
A | Kunstwerk | [30 empty] | gas | g_art_work | G Kunstwerk | adres_id | Adres Id | Physical | FALSE | sys_id64 |  | FALSE | 0 | [14 empty] | V8 | Toegevoegd bij mapping Enexis
A | Kunstwerk | [30 empty] | gas | g_art_work | G Kunstwerk | location_description | Lokatie Omschrijving | Physical | FALSE | ds_charci | 20 | FALSE | [15 empty] | V8 | Toegevoegd bij mapping Enexis
A | Kunstwerk | [30 empty] | gas | g_art_work | G Kunstwerk | sap_synchronise? | SAP Synchroniseren? | Physical | FALSE | ds_bool |  | TRUE |  | FALSE | [13 empty] | V8 | Toegevoegd bij mapping Enexis
A | Kunstwerk | [30 empty] | gas | g_art_work, e_lv_construction_technique, e_mv_construction_technique | G Kunstwerk | change_state | Change State | Physical | FALSE | change_state_enum |  | TRUE |  | Active | Active¦Dummy¦Install¦Remove¦Update | [12 empty] | V8 | Toegevoegd bij mapping Enexis
A | Kunstwerk | [30 empty] | gas | g_art_work | G Kunstwerk | g_art_work_drawing_change_id | G Art Work Drawing Change Id | Physical | FALSE | ds_int64 |  | FALSE | -1 | 0 | [13 empty] | V8 | Toegevoegd bij mapping Enexis
A | Kunstwerk | [30 empty] | gas | g_art_work | G Kunstwerk | g_protection_pipe_type_id | G Protection Pipe Type Id | Physical | FALSE | ds_uint64 |  | FALSE | 0 | [14 empty] | V8 | Toegevoegd bij mapping Enexis
A | Kunstwerk | [30 empty] | gas | g_art_work | G Kunstwerk | visible? | Zichtbaar? | Physical | FALSE | ja_nee_deels_enum |  | TRUE |  | nee | deels¦ja¦nee | [12 empty] | V8 | Toegevoegd bij mapping Enexis
A | Kunstwerk | [30 empty] | gas | g_art_work | G Kunstwerk | maintenance_plant_id | Maintenance Plant Id | Physical | FALSE | ds_uint64 |  | FALSE | 0 | [14 empty] | V8 | Toegevoegd bij mapping Enexis
A | Kunstwerk | [30 empty] | gas | g_art_work | G Kunstwerk | art_work_drawing | Kunstwerktekening | Join | TRUE |  |  | FALSE | [15 empty] | V8 | Toegevoegd bij mapping Enexis
A | Kunstwerk | [30 empty] | gas | g_art_work | G Kunstwerk | art_work_labels | Kunstwerklabels | Join | TRUE |  |  | FALSE | [15 empty] | V8 | Toegevoegd bij mapping Enexis
A | Kunstwerk | [30 empty] | gas | g_art_work | G Kunstwerk | connected_pipes | Verbonden leidingen | Join | TRUE |  |  | FALSE | [15 empty] | V8 | Toegevoegd bij mapping Enexis
A | Kunstwerk | [30 empty] | gas | g_art_work | G Kunstwerk | connected_pipes!int | connected_pipes!int | Join | TRUE |  |  | FALSE | [15 empty] | V8 | Toegevoegd bij mapping Enexis
A | Kunstwerk | [30 empty] | gas | g_art_work | G Kunstwerk | connected_pipes_n!int | connected_pipes_n!int | Join | TRUE |  |  | FALSE | [15 empty] | V8 | Toegevoegd bij mapping Enexis
A | Kunstwerk | [30 empty] | gas | g_art_work | G Kunstwerk | remarks | Opmerkingen | Join | TRUE |  |  | FALSE | [15 empty] | V8 | Toegevoegd bij mapping Enexis
A | Kunstwerk | [30 empty] | gas | g_art_work | G Kunstwerk | area_map | Vlak [kaart] | Geometry | TRUE |  |  | FALSE | [15 empty] | V8 | Toegevoegd bij mapping Enexis
A | Kunstwerk | [30 empty] | gas | g_art_work | G Kunstwerk | type_label_map | Typelabel [kaart] | Geometry | TRUE |  |  | FALSE | [15 empty] | V8 | Toegevoegd bij mapping Enexis
A | Kunstwerk | [30 empty] | gas | g_art_work | G Kunstwerk | type_label_map_ll | Typelabel Ll [kaart] | Geometry | TRUE |  |  | FALSE | [15 empty] | V8 | Toegevoegd bij mapping Enexis
A | Kunstwerk | [30 empty] | elec | e_lv_construction_technique, e_mv_construction_technique | MS Aanlegtechniek | position_known? | In/Uittredepunt Bekend? | Physical | FALSE | ja_nee_nvt_enum |  | TRUE |  | Ja | Ja¦N.v.t.¦Nee | [12 empty] | V8 | Toegevoegd bij mapping Enexis
A | Aanlegtechniek | [12 empty] | Ja | Ontwerper |  | Ja | [27 empty] | Aaanlegtechniek | SoortAanlegTechniek | TEXT | 50 | SoortAanlegTechniek | SoortAanlegTechniek | 2 |  |  |  | Geeft aan welk soort aanlegtechniek is toegepast, bijvoorbeeld Gestuurde Boring |  | V9 | Kunstwerk gesplitst in Kunstwerk (fysiek object in de grond) en Aanlegtechniek (geen fysiek object ind e grond)
A | Aanlegtechniek | [13 empty] | Aannemer | Ja | [28 empty] | Aaanlegtechniek | DatumAanleg | DATE |  | Datum aanleg | nvt |  |  |  |  | Datum van aanleg tot op dag nauwkeurig. |  | V9 | Kunstwerk gesplitst in Kunstwerk (fysiek object in de grond) en Aanlegtechniek (geen fysiek object ind e grond)
A | Aanlegtechniek | [13 empty] | Aannemer | Nee | [28 empty] | Aaanlegtechniek | Toelichting | TEXT | 255 | Toelichting | nvt |  |  |  |  | In dit attribuut kan de aannemer ontbrekende keuzelijstitems documenteren |  | V9 | Kunstwerk gesplitst in Kunstwerk (fysiek object in de grond) en Aanlegtechniek (geen fysiek object ind e grond)
A | Aanlegtechniek | [12 empty] | Ja | Ontwerper | Ja | Ja | [27 empty] | Aaanlegtechniek | Status | TEXT | 50 | Status | Status | Status |  |  |  | Geeft de toestand van de asset weer in de asset lifecycle, vertaald naar NLCS Status |  | V9 | Kunstwerk gesplitst in Kunstwerk (fysiek object in de grond) en Aanlegtechniek (geen fysiek object ind e grond)
A | Aanlegtechniek | [12 empty] | Ja | Ontwerper | Ja | Ja | [27 empty] | Aaanlegtechniek | Bedrijfstoestand | TEXT | 50 | Bedrijfstoestand | Bedrijfstoestand | Bedrijfstoestand |  |  |  | Geeft aan of de asset in bedrijf is, verlaten of reserve (zie statusmodel) |  | V11 | Toegevoegd t.b.v. expliciete vastlegging bedrijfstoestand en 1:1 samenhang met NLCS
A | Aanlegtechniek | [12 empty] | Ja | Ontwerper | [29 empty] | Aaanlegtechniek | Bewerking | TEXT | 50 | Bewerking | Bewerking | Bewerking |  |  |  | NLCS Bewerking wordt gebruikt om aan te geven welke bewerking/aanpassing in het project moet worden gedaan (ontwerptekening) of is uitgevoerd (as-buitl tekening) op het betreffende object. |  | V9 | Kunstwerk gesplitst in Kunstwerk (fysiek object in de grond) en Aanlegtechniek (geen fysiek object ind e grond)
A | Aanlegtechniek | [12 empty] | Ja | Ontwerper |  | Ja | [27 empty] | Aaanlegtechniek | Thema | TEXT | 50 | Thema | Thema | NLCSobject |  |  |  | Geeft het Wibon-thema van het net waarin deze asset wordt gebruikt |  | V9 | Kunstwerk gesplitst in Kunstwerk (fysiek object in de grond) en Aanlegtechniek (geen fysiek object ind e grond)
A | Aanlegtechniek | [12 empty] | Ja | Ontwerper | Nee | [28 empty] | Aaanlegtechniek | Eigenaar | TEXT | 50 | Eigenaar | EigenaarBeheerder |  |  |  |  | Typering van de eigenaar van het object (zoals Gemeente, Netbeheerder, derden) |  | V9 | Kunstwerk gesplitst in Kunstwerk (fysiek object in de grond) en Aanlegtechniek (geen fysiek object ind e grond)
A | Aanlegtechniek | [12 empty] | Ja | Ontwerper | [29 empty] | Aaanlegtechniek | Beheerder | TEXT | 50 | Beheerder | EigenaarBeheerder |  |  |  |  | Typering van de beheerder van het object (zoals Gemeente, Netbeheerder, derden) |  | V9 | Kunstwerk gesplitst in Kunstwerk (fysiek object in de grond) en Aanlegtechniek (geen fysiek object ind e grond)
A | Aanlegtechniek | [12 empty] | Ja | SysteemImport | Nee | [28 empty] | Aaanlegtechniek | GisId | TEXT | 50 | GIS ID | nvt |  |  |  |  | De unieke sleutel die het object heeft in het GIS systeem van de Netbeheerder |  | V9 | Kunstwerk gesplitst in Kunstwerk (fysiek object in de grond) en Aanlegtechniek (geen fysiek object ind e grond)
A | Aanlegtechniek | [12 empty] | Ja | SysteemImport | Nee | [28 empty] | Aaanlegtechniek | AssetId | GlobalID |  | AssetId | nvt |  |  |  |  | Netbeheerder Asset Nummer. Wordt uitgegeven door de Netbeheerder. Het NAN is een uniek, tijdloos, betekenisloos en systeem-onafhankelijk ID. Het wordt gebruikt om informatie-objecten waarvan informatie in verschillende databases is opgeslagen te kunnen identificeren. Bij Liander gebruikt men daarvoor de GUID. Vergelijk Wikipedia : Een globally unique identifier of GUID (spreek uit: goe-ied) is een pseudowillekeurig getal dat gebruikt wordt in softwaretoepassingen, en dat verondersteld wordt wereldwijd uniek te zijn. Hoewel elke GUID niet 100% gegarandeerd uniek is, is het totaal aantal unieke sleutels (2128 of 3,4028×1038) zo groot dat de kans op de creatie van twee keer dezelfde GUID erg klein is. Een GUID is een getal van 16 bytes (128 bits), geschreven in hexadecimale vorm, zoals: 3F2504E0 4F89 11D3 9A 0C 03 05 E8 2C 33 01 GUID's worden vaak geschreven in de vorm van 4 bytes, dan 3 keer 2 bytes, en ten slotte nog eens 6 bytes, zoals: {3F2504E0-4F89-11D3-9A0C-0305E82C3301} |  | V9 | Kunstwerk gesplitst in Kunstwerk (fysiek object in de grond) en Aanlegtechniek (geen fysiek object ind e grond)
A | Aanlegtechniek | [13 empty] | Ontwerper/Aannemer | Nee | [28 empty] | Aaanlegtechniek | Artikelcodering | TEXT | 50 | Artikelcodering | nvt |  |  |  |  | Uniek en identificerend kenmerk van het individuele object, door fabrikant op het object aangebracht en geautomatiseerd in te lezen, indien aanwezig. Indien geen uniek nummer op het object zelf aanwezig is, kan dit ook worden gebruikt voor vastlegging van de typecodering zoals gebruikt door de leverancier of eigen voorraadsysteem. |  | V9 | Kunstwerk gesplitst in Kunstwerk (fysiek object in de grond) en Aanlegtechniek (geen fysiek object ind e grond)
A | Aanlegtechniek | [12 empty] | Ja | Ontwerper |  | Ja | [27 empty] | Aaanlegtechniek | Geometry | SHAPE |  | 3D Lijngeometrie | nvt |  |  | lijngeometrie | 3D | Fysieke weergave van een objecten in de vorm van een lijn, bestaande uit tenminste twee verbonden punten (vertices), waarbij de Z-coördinaat na inmeting de absolute Z weergeeft t.o.v. NAP |  | V11 | Attribuut hernoemd naar Geometry (conform GML), geometrietype en aantal dimensies als kolom toegevoegd en ingevuld.
G | G_Station | [19 empty] | g_station_gebouw | id | [34 empty] | V6
G | G_Station | [19 empty] | g_station_gebouw | naam | [34 empty] | V6
G | G_Station | [19 empty] | g_station_gebouw | nummer |  | Stationgebouw | Volgnummer | [29 empty] | Volgnummer van het gebouw; uniek binnen het stationcomplex. Voorbeeld: 01, 02, etc. |  | V6
G | G_Station | [19 empty] | g_station_gebouw | locatie_informatie | [34 empty] | V6
G | G_Station | [19 empty] | g_station_gebouw | functieplaats_code |  | Stationgebouw | Functieplaats Code* | [29 empty] | Functieplaats code maakt onderdeel uit van de het Functieplaats Label. Elk objecttype heeft zijn eigen coderingsmethodiek. Voor Stationgebouw is dit een afgeleid veld, dat wordt samengesteld uit: 'G'+[Volgnummer] In dit geval is een functieplaats een administratief object in SAP dat dient om onderhouds- en inspectiewerkzaamheden te administreren. Voorbeeldwaarde voor een gebouw: G01: Gebouw 01 Synoniem: SAP Functieplaats Nummer |  | V6
G | G_Station | [19 empty] | g_station_gebouw | functieplaats_label | [34 empty] | V6
G | G_Station | [19 empty] | g_station_gebouw | nan |  | Stationgebouw | NAN | [29 empty] | Netbeheerder Asset Nummer. Het NAN is een uniek, tijdloos, betekenisloos en systeem-onafhankelijk ID. Het wordt gebruikt om informatie-objecten waarvan informatie in verschillende databases is opgeslagen te kunnen identificeren. Bij Liander gebruikt men daarvoor de GUID. Vergelijk Wikipedia : Een globally unique identifier of GUID (spreek uit: goe-ied) is een pseudowillekeurig getal dat gebruikt wordt in softwaretoepassingen, en dat verondersteld wordt wereldwijd uniek te zijn. Hoewel elke GUID niet 100% gegarandeerd uniek is, is het totaal aantal unieke sleutels (2128 of 3,4028×1038) zo groot dat de kans op de creatie van twee keer dezelfde GUID erg klein is. Een GUID is een getal van 16 bytes (128 bits), geschreven in hexadecimale vorm, zoals: 3F2504E0 4F89 11D3 9A 0C 03 05 E8 2C 33 01 GUID's worden vaak geschreven in de vorm van 4 bytes, dan 3 keer 2 bytes, en ten slotte nog eens 6 bytes, zoals: {3F2504E0-4F89-11D3-9A0C-0305E82C3301} |  | V6
G | G_Station | [19 empty] | g_station_gebouw | opv_naam | [34 empty] | V6
G | G_Station | [19 empty] | g_station_gebouw | opv_datum | [34 empty] | V6
G | G_Station | [19 empty] | g_station_gebouw | wijzig_naam | [34 empty] | V6
G | G_Station | [19 empty] | g_station_gebouw | wijzig_datum | [34 empty] | V6
G | G_Station | [19 empty] | g_station_gebouw | stationcomplex_id | [34 empty] | V6
G | G_Station | [19 empty] | g_station_gebouw | bladronde_noodzakelijk? | [34 empty] | V6
G | G_Station | [19 empty] | g_station_gebouw | coating_kunststofdak? | [34 empty] | V6
G | G_Station | [19 empty] | g_station_gebouw | dakbedekking | [34 empty] | V6
G | G_Station | [19 empty] | g_station_gebouw | dakconstructie |  | Stationgebouw | Hoofddraagconstructie Materiaal >> | [29 empty] | Materiaal van de hoofddraagconstructie (hout/beton/etc. |  | V6
G | G_Station | [19 empty] | g_station_gebouw | dakvorm | [34 empty] | V6
G | G_Station | [19 empty] | g_station_gebouw | datum_bouw |  | Stationgebouw | Bouwjaar | [29 empty] | Jaar dat het gebouw gebouwd is |  | V6
G | G_Station | [19 empty] | g_station_gebouw | funderingswijze |  | Stationgebouw | Funderingsconstructie Materiaal >> | [29 empty] | Materiaal van de funderingsconstructie |  | V6
G | G_Station | [22 empty] | Stationgebouw | Funderingsconstructie Oppervlakte [m2] | [29 empty] | Oppervlakte van de funderingsconstructie in m2 (BVO) |  | V6
G | G_Station | [22 empty] | Stationgebouw | Hoofddraagconstructie Oppervlakte [m2] | [29 empty] | Materiaal van de hoofddraagconstructie (hout/beton/etc. |  | V6
G | G_Station | [22 empty] | Stationgebouw | Kelder Oppervlakte [m2] | [29 empty] | Oppervlakte van de kelder (vloer, wanden en plafond) in m2 |  | V6
G | G_Station | [22 empty] | Stationgebouw | Vloeroppervlakte [m2] | [29 empty] | Het bruto totale vloeroppervlakte (BVO) dat het gebouw telt |  | V6
G | G_Station | [19 empty] | g_station_gebouw | schilderwerk_oppervlak | [34 empty] | V6
G | G_Station | [19 empty] | g_station_gebouw | olie_opvangbak? | [34 empty] | V6
G | G_Station | [19 empty] | g_station_gebouw | randafwerking_dak | [34 empty] | V6
G | G_Station | [19 empty] | g_station_gebouw | soort_hemelwaterafvoer | [34 empty] | V6
G | G_Station | [19 empty] | g_station_gebouw | type_bouw |  | Stationgebouw | Type Bouw |  |  | materiaal_behuizing | [26 empty] | Type van het gebouw vanuit een bouwkundig perspectief. De typeringen vanuit een gas perspectief (kast/kaststation/vrijstaand/etc.) kunnen afwijken van de typeringen vanuit een elektra perspectief (kast/inpandig/vrijstaand/aanbouw/etc.). |  | V6
G | G_Station | [19 empty] | g_station_gebouw | type_constructie | [34 empty] | V6
G | G_Station | [19 empty] | g_station_gebouw | type_slot | [34 empty] | V6
G | G_Station | [19 empty] | g_station_gebouw | opmerking_id | [34 empty] | V6
G | G_Station | [19 empty] | g_station_gebouw | afmetingen_binnen |  | Stationgebouw | Afmetingen binnen [LxBxH] [m] |  |  | inhoud_behuizing | [26 empty] | Afmetingen van binnen het gebouw in lengte, breedte en hoogte (vaak bij kasten) |  | V6
G | G_Station | [19 empty] | g_station_gebouw | afmetingen_buiten |  | Stationgebouw | Afmetingen buiten [LxBxH] [m] |  |  | lengte | [26 empty] | Afmetingen van buiten het gebouw in lengte, breedte en hoogte (vaak bij kasten) |  | V6
G | G_Station | [26 empty] | breedte | [28 empty] | V6
G | G_Station | [26 empty] | hoogte | [28 empty] | V6
G | G_Station | [19 empty] | g_station_gebouw | financieel_kenmerk |  | Stationgebouw | Financieel Kenmerk >> | [29 empty] | Voor het bepalen van de waarde is het financieel kenmerk van belang. Netobjecten die als investering te boek staan worden op de balans als bezit meegeteld, de netobjecten die vanuit exploitatie worden aangebracht worden niet op de balans als bezit meegeteld. De default waarde is “investering”; alleen in de uitzondering situatie, wanneer netobjecten worden opgevoerd vanuit een “storing situatie” én er vanuit wordt gegaan dat bij een latere vervanging ook dit deel vervangen zal gaan worden, komt hier de waarde “Exploitatie “te staan. Hierbij zoals besproken de korte specificatie van het muteergedrag van financieel kenmerk en waarderingsdatum. De inhoud van het veld financieel kenmerk bepaalt of c.q. hoe het veld waarderingsdatum wordt gevuld. Het veld financieel kenmerk kent 3 waarden: 1) Investering (default): nieuw aangelegde kabel, leiding of andere asset 2) Exploitatie (niet gebruikt) 3) Afgeschreven; bij assets die geen waarde vertegenwoordigen in de Activaregistratie. Voorbeeld voor "Afgeschreven": objecten die zijn overgenomen voor een symbolisch bedrag. (Dit geldt dus niet als standaard voor BuitenBedrijf of Reserve objecten. Zal alleen in uitzonderlijke situatie gebruikt worden) Het attribuut is verplicht en mag niet leeg worden gemaakt. Gedrag voor de muteerbaarheid van dit attribuut: Als een object wordt ingevoerd dan krijgt het veld financieel kenmerk de waarde Investering en krijgt de waarderingsdatum de systeemdatum. Als het attribuut financieel kenmerk de waarde "exploitatie" heeft: - Dan mag de waarderingsdatum worden gemuteerd. Als het veld financieel kenmerk de waarde "Afgeschreven" heeft: - Dan is het attribuut waarderingsdatum niet muteerbaar. |  | V6
G | G_Station | [19 empty] | g_station_gebouw | datum_waardering |  | Stationgebouw | Datum Waardering | [29 empty] | De waarderingsdatum is de datum vanaf wanneer het object deelneemt aan de assetwaardering. Dit is de datum waarop voor de financiele administratie het object is aangebracht. Er kan een verschil zijn tussen de aanlegdatum en de datum waarop het asset in de boekhouding wordt vastgelegd. Bijvoorbeeld bij de jaarovergang worden assets die zijn gelegd in het oude jaar (december) vastgelegd met een aanlegdatum in het oude jaar (december) maar boekhoudkundig worden ze vastgelegd op de datum waarop ze in het GIS worden geregistreerd dus in het nieuwe jaar (januari). Er is gedrag op het muteren van dit veld. Dit gedrag is afhankelijk van het veld Financieel kenmerk (zie aldaar). |  | V6
G | G_Station | [19 empty] | g_station_gebouw | sleutelkastje? |  | Stationgebouw | Sleutelkluisje >> | [29 empty] | Geeft aan of een sleutelkluisje aanwezig is. Keuzelijst met de waarden: - Ja - Nee |  | V6
G | G_Station | [19 empty] | g_station_gebouw | verlichting? | [34 empty] | V6
G | G_Station | [19 empty] | g_station_gebouw | verwarming? | [34 empty] | V6
G | G_Station | [19 empty] | g_station_gebouw | station_gebouw_catalogus_id | [5 empty] | uitvoering_behuizing | string¦list of values | [27 empty] | V6
G | G_Station | [19 empty] | g_station_gebouw | aangesloten_op_riool? | [34 empty] | V6
G | G_Station | [19 empty] | g_station_gebouw | eigenaar |  | Stationgebouw | Eigenaar >> | [29 empty] | De eigenaar van het component. De themas E en G kennen eigen keuzelijsten met mogelijke waarden. Voorbeelden: Bij overheden worden ze generiek omschreven ( Gemeente, Provincie ) bij andere partijen met hun naam aangeduid (zoals GTS, Liander, Stedin). |  | V6
G | G_Station | [19 empty] | g_station_gebouw | beheerder |  | Stationgebouw | Beheerder >> | [29 empty] | De wettelijk verantwoordelijke beheerder van het component. Dus niet de partij die het onderhoud uitvoert. De themas E en G kennen eigen keuzelijsten met mogelijke waarden. Voorbeelden: Bij overheden worden ze generiek omschreven ( Gemeente, Provincie ) bij andere partijen met hun naam aangeduid (zoals GTS, Liander, Stedin). |  | V6
G | G_Station | [19 empty] | g_station_gebouw | rwo_id | [34 empty] | V6
G | G_Station | [19 empty] | g_station_gebouw | ds!version | [34 empty] | V6
G | G_Station | [12 empty] | Nee | Aannemer | Nee | [28 empty] | Gstation | Toelichting | TEXT | 255 | Toelichting | nvt |  |  |  |  | In dit attribuut kan de aannemer ontbrekende keuzelijstitems documenteren |  | V9 | Toegevoegd zodat aannemer ontbrekende items in keuzelijst kan documenteren
G | G_Station | [30 empty] | gas | g_station | G Station | lpm_location | Ligging [LD Kaart] | [20 empty] | V8 | Toegevoegd bij mapping Enexis
G | G_Station | [30 empty] | gas | g_station | G Station | lps_location | Ligging [LD Schema] | [20 empty] | V8 | Toegevoegd bij mapping Enexis
G | G_Station | [19 empty] | g_station_gebouw | label | [34 empty] | V6
G | G_Station | [19 empty] | g_station_gebouw | toegangsroute |  | Stationgebouw | Betreedbaar >> | [29 empty] | Geeft aan of een station betreedbaar is of niet. Keuzelijst met de waarden: - Ja - Nee |  | V6
G | G_Station | [19 empty] | g_station_gebouw | station_gebouw_catalogus | [34 empty] | V6
G | G_Station | [19 empty] | g_station_gebouw | int!info_flags | [34 empty] | V6
G | G_Station | [19 empty] | g_station_gebouw | stationcomplex | [34 empty] | V6
G | G_Station | [19 empty] | g_station_gebouw | opmerking | [34 empty] | V6
G | G_Station | [22 empty] | Stationgebouw | Aantal Verdiepingen | [29 empty] | Aantal verdiepingen dat het gebouw telt |  | V6
G | G_Station | [22 empty] | Stationgebouw | Datum Sloop | [29 empty] | Dag waarop het object verwijderd is. Opmerking: datum van sloop of verwijdering van stationsbehuizing, kan afwijken van station inhoud Historie van stations dient bewaard te worden. |  | V6
G | G_Station | [22 empty] | Stationgebouw | Functieplaats* | [29 empty] | Het 'Functieplaats Label' is de sleutel die in NRG en SAP (ERP en MDG) gebruikt wordt om een koppeling tussen beide systemen mogelijk te maken. Het FPL is alleen beschikbaar voor componenten binnen het stationcomplex De inhoud van het FP Label wordt opgebouwd volgens een vast stramien: [Stationcomplex] + - + [Thema] + - + [Functieplaats Code Laag 3] + - + [Functieplaats Code Laag 4] + etc… Het FP Label van het object is samengesteld uit het FP Label van het bovenliggende object plus de eigen FP Code. Voorbeeldwaarde (fictief maar realistisch): 3500013-BK-G01 waarbij: 3500013: Stationcomplexnummer BK: Bouwkunde G01: Gebouw 01 Synoniem: SAP Functieplaats Nummer |  | V6
G | G_Station | [22 empty] | Stationgebouw | Kelder Materiaal >> | [29 empty] | Materiaal van de kelder |  | V6
G | G_Station | [22 empty] | Stationgebouw | Producent >> | [29 empty] | Producent die het gebouw gebouwd heeft (vb: Van Alfen) |  | V6
G | G_Station | [22 empty] | Stationgebouw | Producttype >> | [29 empty] | Producttype (afkomstig van de producent) van het gebouw (vb: al200) |  | V6
G | G_Station | [22 empty] | Stationgebouw | Serienummer | [29 empty] | Uniek nummer van het gebouw (vaak bij kasten en compact station) |  | V6
G | G_Station | [22 empty] | Stationgebouw | Telefoonnummer | [29 empty] | Telefoonnummer van de telefoonlijn in het gebouw |  | V6
G | G_Station | [19 empty] | g_stationcomplex | gemeente | [34 empty] | V6
G | G_Station | [12 empty] | Ja | Ontwerper | Ja |  |  |  |  | g_stationcomplex | naam |  | Stationcomplex | Naam |  | buizen.g_station_locatie_beheer | stationnummer_naam | string | Vrij invulbaar |  | gas | g_station | G Station | station_name | Stationsnaam | Physical | FALSE | ds_charci | 40 | FALSE |  |  |  | Gstation | Naam | TEXT | 50 | Naam | nvt |  |  |  |  | Naam van het station of kast, zoals uitgegeven door de Netbeheerder |  | V6
G | G_Station | [12 empty] | Ja | Ontwerper | Nee |  |  |  |  | g_stationcomplex | nummer |  | Stationcomplex | Codering | [6 empty] | gas | g_station | G Station | number | Nummer | Physical | FALSE | ds_charci | 13 | FALSE |  |  |  | Gstation | Nummer | TEXT | 50 | Nummer | nvt |  |  |  |  | Het nummer dat door de Netbeheerder is toegekend aan de kast of het station |  | V6
G | G_Station | [12 empty] | Ja | Aannemer | Ja |  |  |  |  | g_stationcomplex | datum_aanleg |  | Stationcomplex | Datum In Bedrijf |  | buizen.g_station_locatie_beheer | datum_in_bedrijf | Datum | Vrij invulbaar |  | gas | g_station | G Station | in_use_since | Datum in gebruik vanaf | Physical | FALSE | ds_date |  | FALSE | 25569 |  |  | Gstation | DatumAanleg | DATE |  | Datum aanleg | nvt |  |  |  |  | Datum van aanleg tot op dag nauwkeurig. |  | V8 | Attribuutnaam aangepast obv review Alliander
G | G_Station | [12 empty] | Ja | Ontwerper | Ja | Ja |  |  |  | g_stationcomplex | status |  | Stationcomplex | Status >> |  | buizen.g_station_locatie_beheer | status_beheer | string¦list of values | In bedrijf |  | gas | g_station | G Station | status | Status | Physical | FALSE | g_status_enum |  | TRUE |  | in bedrijf | buiten bedrijf¦gepland¦in bedrijf¦te verwijderen | Gstation | Status | TEXT | 50 | Status | Status | Status |  |  |  | Geeft de toestand van de asset weer in de asset lifecycle, vertaald naar NLCS Status |  | V6
G | G_Station | [12 empty] | Ja | Ontwerper | Ja | Ja | [27 empty] | Gstation | Bedrijfstoestand | TEXT | 50 | Bedrijfstoestand | Bedrijfstoestand | Bedrijfstoestand |  |  |  | Geeft aan of de asset in bedrijf is, verlaten of reserve (zie statusmodel) |  | V11 | Toegevoegd t.b.v. expliciete vastlegging bedrijfstoestand en 1:1 samenhang met NLCS
G | G_Station | [12 empty] | Ja | Ontwerper | Nee | [10 empty] | buizen.g_station_locatie_beheer | template | [16 empty] | Gstation | Bewerking | TEXT | 50 | Bewerking | BewerkingGas | Bewerking |  |  |  | NLCS Bewerking wordt gebruikt om aan te geven welke bewerking/aanpassing in het project moet worden gedaan (ontwerptekening) of is uitgevoerd (as-buitl tekening) op het betreffende object. |  | V6
G | G_Station | [12 empty] | Ja | Ontwerper | Nee | Ja |  |  |  | g_stationcomplex | station_functie_catalogus_id |  |  |  |  | buizen.g_station_locatie_beheer | soort | string¦list of values |  |  | gas | g_hp_schematic_station_location | G Station [HD Schema] | function | Functie | Physical | FALSE | g_station_function |  | TRUE |  | Onbekend | Afleverstation klein | Gstation | StationFunctie | TEXT | 50 | Station functie | FunctieGasStation |  |  |  |  | De functie van het gasstation in het gasnet, bijvoorbeeld Gas Overslagstation |  | V8 | Attribuutnaam aangepast obv review Alliander
G | G_Station | [19 empty] | g_stationcomplex | datum_vervallen |  | Stationcomplex | Datum Vervallen |  | buizen.g_station_locatie_beheer | datum_verwijderd | Datum | Vrij invulbaar | [24 empty] | Het Stationcomplex heeft als zuiver functionele positie een bijzonder reeks status waarden. Zo kunnen Installaties Uit Bedrijf worden gezet. Dat geldt niet voor het Stationcomplex. Een stationcomplex wordt vervallen verklaard wanneer er geen sprake is van een werkende of inzetbare installatie(s), maar als er nog wel sprake is van terreinen of gebouwen in beheer/eigendom van de netbeheerder. De datum waarop er geen sprake meer is van werkende of inzetbare installatie(s) moet gezet worden in het veld [datum vervallen]. |  | V6
G | G_Station | [19 empty] | g_stationcomplex | opmerking_id | [34 empty] | V6
G | G_Station | [19 empty] | g_stationcomplex | case_nummer | [34 empty] | V6
G | G_Station | [12 empty] | Ja | Ontwerper | Nee |  |  |  |  | g_stationcomplex | gts_gos_code |  |  |  |  | buizen.g_station_locatie_beheer | gasunie_code |  |  |  | gas | g_station | G Station | tb_code | TB code (Gasunie) | Physical | FALSE | ds_charci | 5 | FALSE |  |  |  | Gstation | GasunieCode | TEXT | 50 | Gasunie code | nvt |  |  |  |  | Codering die Gasunie heeft uitgegeven aan het station |  | V8 | Attribuutnaam aangepast obv review Alliander
G | G_Station | [12 empty] | Ja | Ontwerper | Nee |  |  |  |  | g_stationcomplex | straatnaam |  |  |  |  | buizen.g_station_locatie_beheer | straatnaam | [16 empty] | Gstation | Straatnaam | TEXT | 50 | Straatnaam | nvt |  |  |  |  | Straatnaam (onderdeel van adres) |  | V6
G | G_Station | [12 empty] | Ja | Ontwerper | Nee |  |  |  |  | g_stationcomplex | huisnummer |  |  |  |  | buizen.g_station_locatie_beheer | huisnummer | [16 empty] | Gstation | Huisnummer | TEXT | 15 | Huisnummer | nvt |  |  |  |  | Huisnummer (onderdeel van het adres) |  | V6
G | G_Station | [12 empty] | Ja | Ontwerper | Nee |  |  |  |  | g_stationcomplex | huisnummer_toevoeging |  |  |  |  | buizen.g_station_locatie_beheer | huisnummer_toevoeging | [16 empty] | Gstation | HuisnummerToevoeging | TEXT | 15 | Huisnummer toevoeging | nvt |  |  |  |  | Huisnummertoevoeging (onderdeel van het adres) |  | V8 | Attribuutnaam aangepast obv review Alliander
G | G_Station | [12 empty] | Ja | Ontwerper | Nee |  |  |  |  | g_stationcomplex | postcode |  |  |  |  | buizen.g_station_locatie_beheer | postcode | [16 empty] | Gstation | Postcode | TEXT | 7 | Postcode | nvt |  |  |  |  | Postcode (Onderdeel van adres) |  | V6
G | G_Station | [12 empty] | Ja | Ontwerper | Nee |  |  |  |  | g_stationcomplex | station_plaatsnaam_catalogus_id |  | Stationcomplex | Adres (BAG)* |  | buizen.g_station_locatie_beheer | woonplaats | [16 empty] | Gstation | Plaatsnaam | TEXT | 50 | Plaatsnaam | nvt |  |  |  |  | Plaatsnaam (onderdeel van adres) |  | V6
G | G_Station | [25 empty] | buizen.g_station_locatie_beheer | huisletter | [28 empty] | V6
G | G_Station | [19 empty] | g_stationcomplex | toegangaanwijzingen |  | Stationcomplex | Toegang Aanwijzingen | [6 empty] | gas | g_station | G Station | accessible | Betreedbaar | Derived | TRUE | ds_char16_vec |  | FALSE | [13 empty] | Dit zijn geen adres data die je nodig hebt om ter plekke te komen. Het adres is te bepalen, maar deze aanwijzingen bevatten, wanneer men ter plekke is gekomen, informatie over het verkrijgen van toegang tot het terrein of het gebouw, over waar sleutels zijn op te vragen enzovoort. |  | V6
G | G_Station | [19 empty] | g_stationcomplex | opv_naam | [9 empty] | gas | g_station | G Station | insert_user | Opvoergebruiker | Physical | FALSE | ds_charci | 20 | FALSE | [15 empty] | V6
G | G_Station | [19 empty] | g_stationcomplex | nadere_plaatsaanduiding |  | Stationcomplex | Nadere Plaatsaanduiding |  | buizen.g_station_locatie_beheer | nadere_adresaanduiding | [28 empty] | V6
G | G_Station | [19 empty] | g_stationcomplex | oud_nummer |  | Stationcomplex | Nummer Historisch | [29 empty] | Het historische nummer - vaak ook oud nummer genoemd - is het nummer waaronder het Station(complex) in het verleden en in voorgangersystemen geregistreerd stond. Ivm de historische vermeldingen is er voor gekozen om deze informatie gestructureerd te bewaren. Het Historisch Nummer kan zowel nummers als letters bevatten, is niet muteerbaar en in veel gevallen niet uniek over de gehele populatie. Voor Liander zijn historische nummers o.a. afkomstig uit BIS-E (Elektra), BMIS (Gas), FNOP (Enexis), Ilias (Elektra en Gas), NetH (Gas), Trilias (HS en OS) |  | V6
G | G_Station | [19 empty] | g_stationcomplex | wijzig_naam | [34 empty] | V6
G | G_Station | [19 empty] | g_stationcomplex | opv_datum | [9 empty] | gas | g_station | G Station | insert_date | Opvoerdatum | Physical | FALSE | ds_date |  | FALSE | 25569 | [14 empty] | V6
G | G_Station | [19 empty] | g_stationcomplex | wijzig_datum | [34 empty] | V6
G | G_Station | [12 empty] | Ja | Ontwerper | Nee |  |  |  |  | g_stationcomplex | eigenaar |  |  |  |  | buizen.g_station_locatie_beheer | eigendom | string¦list of values | Nee |  | gas | g_station | G Station | owner | Eigenaar | Physical | FALSE | g_owner_enum |  | FALSE |  | Enexis | ¦Derden¦Enexis | Gstation | Eigenaar | TEXT | 50 | Eigenaar | EigenaarBeheerder |  |  |  |  | Typering van de eigenaar van het object (zoals Gemeente, Netbeheerder, derden) |  | V6
G | G_Station | [12 empty] | Ja | Ontwerper | Nee |  |  |  |  | g_stationcomplex | beheerder | [22 empty] | Gstation | Beheerder | TEXT | 50 | Beheerder | EigenaarBeheerder |  |  |  |  | Typering van de beheerder van het object (zoals Gemeente, Netbeheerder, derden) |  | V6
G | G_Station | [12 empty] | Ja | Ontwerper | Nee |  |  |  |  | g_stationcomplex | adreslocatie_id |  | Stationcomplex | Plaatsnaam Assetregister* |  | buizen.g_station_locatie_beheer | bag_id |  |  |  | gas | g_station | G Station | adres_id | Adres Id | Physical | FALSE | sys_id64 |  | FALSE | 0 |  |  | Gstation | BAGid | TEXT | 50 | BAGID | nvt |  |  |  |  | Er is sprake van 3 typen adres aanduiding bij het stationcomplex 1. Plaatsnaam Assetregister (verplicht; een stationcomplex moet altijd een (woon)plaats hebben) Dit wordt vastgelegd in het attribuut 'Plaatsnaam Assetregister*' 2. Relatie met BAG adres (niet verplicht). Een stationcomplex kan verwijzen naar 1 volledig adres in de BAG (van het gerelateerde Verblijfsobject worden getoond: woonplaatsnaam+ straatnaam + huisnummer + evt. huisnummer toevoeging+ evt . huisletter +evt. postcode) 3. Als relatie met BAG adres (verblijfsobject) niet mogelijk is kan het stationcomplex verwijzen naar 1 BAG straatnaam (van de gerelateerde Openbareruimte wordt getoond: naam) Attribuut 'Plaatsnaam Assetregister*' toont : BAG-woonplaats. Afhankelijk van de situatie wordt het veld 'Adres (BAG)*'eventueel gevuld met informatie uit gerelateerd BAG-adres of vanuit BAG Straatnaam. Elk stationcomplex kan naar hooguit 1 BAG adres verwijzen. 1 stationcomplex kan meerdere gebouwen hebben maar die hebben allen hetzelfde adres. |  | V10 | Attribuutnaam aangepast obv review Alliander op versie 9
G | G_Station | [12 empty] | Ja | SysteemImport | Nee |  |  |  |  | g_stationcomplex | id |  |  |  |  | buizen.g_station_locatie_beheer | id | integet | Technische id |  | gas | g_station | G Station | id | Id | Physical | FALSE | sys_id64 |  | TRUE |  |  |  | Gstation | GisId | TEXT | 50 | GIS ID | nvt |  |  |  |  | De unieke sleutel die het object heeft in het GIS systeem van de Netbeheerder |  | V8 | Attribuutnaam aangepast obv review Alliander
G | G_Station | [12 empty] | Ja | SysteemImport | Nee |  |  |  |  | g_stationcomplex | nan |  | Stationcomplex | NAN | [6 empty] | gas | g_station | G Station | master_asset_id | Master Asset ID | Physical | FALSE | ds_uint64 |  | FALSE | 0 |  |  | Gstation | AssetId | GlobalID |  | AssetId | nvt |  |  |  |  | Netbeheerder Asset Nummer. Wordt uitgegeven door de Netbeheerder. Het NAN is een uniek, tijdloos, betekenisloos en systeem-onafhankelijk ID. Het wordt gebruikt om informatie-objecten waarvan informatie in verschillende databases is opgeslagen te kunnen identificeren. Bij Liander gebruikt men daarvoor de GUID. Vergelijk Wikipedia : Een globally unique identifier of GUID (spreek uit: goe-ied) is een pseudowillekeurig getal dat gebruikt wordt in softwaretoepassingen, en dat verondersteld wordt wereldwijd uniek te zijn. Hoewel elke GUID niet 100% gegarandeerd uniek is, is het totaal aantal unieke sleutels (2128 of 3,4028×1038) zo groot dat de kans op de creatie van twee keer dezelfde GUID erg klein is. Een GUID is een getal van 16 bytes (128 bits), geschreven in hexadecimale vorm, zoals: 3F2504E0 4F89 11D3 9A 0C 03 05 E8 2C 33 01 GUID's worden vaak geschreven in de vorm van 4 bytes, dan 3 keer 2 bytes, en ten slotte nog eens 6 bytes, zoals: {3F2504E0-4F89-11D3-9A0C-0305E82C3301} |  | V6
G | G_Station | [19 empty] | g_stationcomplex | functieplaats_label |  | Stationcomplex | Functieplaats* |  | buizen.g_station_locatie_beheer | gemeente | [26 empty] | Het attribuut 'Functieplaats' is de sleutel die in NRG en SAP (ERP en MDG) gebruikt wordt om een koppeling tussen beide systemen mogelijk te maken. De inhoud van 'Functieplaats' voor het Stationcomplex is afgeleid van het zgn 'miljoennummer' waarbij de spaties zijn weggelaten. Voorbeeld: 6002002. |  | V6
G | G_Station | [19 empty] | g_stationcomplex | asbest_maximale_risicoklasse | [34 empty] | V6
G | G_Station | [19 empty] | g_stationcomplex | onderhoud_team_id | [34 empty] | V6
G | G_Station | [19 empty] | g_stationcomplex | aantal_klanten |  | Stationcomplex | Aantal aansluitingen * | [31 empty] | V6
G | G_Station | [19 empty] | g_stationcomplex | opstelling |  | Stationcomplex | Opstelling (G) >> |  | buizen.g_station_locatie_beheer | soort_opstelling | [26 empty] | Classificatie van de bouwkundige opstelling van een Gasstation (gebaseerd op N1059:2010). Conform de N1059:2010 worden de Gasdrukregel- en meetstations onderscheiden naar de volgende Opstellingen: vrijstaand station (behuizing met een inhoud groter dan of gelijk aan 15 m3); kaststation (behuizing met een inhoud tussen 0,5 m3 en 15 m3); kast (behuizing met een inhoud kleiner dan of gelijk aan 0,5 m3); (semi)ondergronds station; op het dak van een gebouw (open of omsloten opstelling); open opstelling (al dan niet onder een afdak). Aanvullende Opstellingen zijn wel onderkend, maar waarvan niet duidelijk of deze zo toegepast gaan worden binnen Alliander: installatie in een opstellingsruimte, uitsluitend in gebruik als gasdrukregel- en meetstation, deel uitmakend van een gebouw met nog andere gebruiksfuncties; installatie in een opstellingsruimte, niet uitsluitend in gebruik als gasdrukregel- en meetstation; |  | V6
G | G_Station | [19 empty] | g_stationcomplex | tech_area_number | [34 empty] | V6
G | G_Station | [19 empty] | g_stationcomplex | relatie_tot_adres |  | Stationcomplex | Type Adresrelatie >> | [29 empty] | Keuzelijst met waarden: 'heeft dit adres', 'bevindt zich nabij object met dit adres', 'heeft alleen straatnaam', 'geen adres bekend'. |  | V6
G | G_Station | [19 empty] | g_stationcomplex | rwo_id |  |  |  |  | buizen.g_station_locatie_beheer | datum_fysieke_opname | Datum | Vrij invulbaar | [26 empty] | V6
G | G_Station | [19 empty] | g_stationcomplex | ds!version | [34 empty] | V6
G | G_Station | [19 empty] | g_stationcomplex | gebied_intern | [34 empty] | V6
G | G_Station | [19 empty] | g_stationcomplex | label | [9 empty] | gas | g_station | G Station | label_text | Label tekst | Physical | FALSE | ds_charci | 32 | FALSE | [15 empty] | V6
G | G_Station | [19 empty] | g_stationcomplex | locatie_gepland | [34 empty] | V6
G | G_Station | [19 empty] | g_stationcomplex | label_gepland | [34 empty] | V6
G | G_Station | [19 empty] | g_stationcomplex | g_hypernodes | [34 empty] | V6
G | G_Station | [19 empty] | g_stationcomplex | station_terreinen | [34 empty] | V6
G | G_Station | [19 empty] | g_stationcomplex | g_netrekeninstallaties | [34 empty] | V6
G | G_Station | [19 empty] | g_stationcomplex | g_installaties | [34 empty] | V6
G | G_Station | [19 empty] | g_stationcomplex | g_afsluiters | [34 empty] | V6
G | G_Station | [19 empty] | g_stationcomplex | station_gebouwen | [34 empty] | V6
G | G_Station | [19 empty] | g_stationcomplex | station_functie_catalogus | [34 empty] | V6
G | G_Station | [19 empty] | g_stationcomplex | onderhoud_team | [34 empty] | V6
G | G_Station | [19 empty] | g_stationcomplex | station_plaatsnaam_catalogus | [34 empty] | V6
G | G_Station | [19 empty] | g_stationcomplex | int!info_flags | [34 empty] | V6
G | G_Station | [19 empty] | g_stationcomplex | opmerking | [34 empty] | V6
G | G_Station | [19 empty] | g_stationcomplex | g_leidingen_intern | [34 empty] | V6
G | G_Station | [22 empty] | Stationcomplex | Puntgeometrie | [29 empty] | Fysieke weergave van een object in de vorm van een punt met een symbool die in de standaardpresentatie door de inhoud van het attribuut 'functie' wordt bepaald. |  | V6
G | G_Station | [22 empty] | Stationcomplex | Functie >> |  | buizen.g_station_locatie_beheer | categorie | [26 empty] | Typering van de functie en subfunctie van het Station. Voor E en G zijn dit specifieke keuzelijsten Voor E geldt: Station: - Onderstation (OS); Regelstation (RS); Schakelstation (SS); Middenspanningstation (MS) Ruimte: - Distributieruimte (DSR) - Middenspanningsruimte (MSR) MSR Subfunctie:GVB-ruimte (= Grootverbruikerfunctie =Klantfunctie); Netruimte (=Netfunctie); etc Kast: LS Kast (= LS Verdeelfunctie); OV Kast; Opstijgpunt (Tram/Trolley), etc. VOOR G GELDT Bij Gas wordt de functie VAN HET STATIONCOMPLEX bepaald door de functie van de G Installatie(s) die het bevat. Als er installaties zijn met 1 functie dan wordt die ene functie overgenomen door het stationcomplex. Bijvoorbeeld 1 complex met meerdere DS installaties krijgt als complex ook de DS functie. Als er installaties in staan met verschillende functies dan krijgt het complex een functie die de combinatie zichtbaar maakt. Bijvoorbeeld een complex met een DS en een OS installatie krijgt als complex de functie OS/DS. Voorbeeldwaarden bij G Station: AS (afleverstation Klant); DS (Districtstation); GOS (GAsOntvangststation) Bij Gas wordt de functie bepaald door de functie van de inliggende G Instsllatie(s). |  | V6
G | G_Station | [22 empty] | Stationcomplex | Functie Afkorting (ET) * | [29 empty] | Vanuit de keuze voor de 'Functie (ET) >>' wordt tegelijk de codering gevuld van de Functie 'en de Subfunctie., Bijv: OS; RS; SS; MS; DSR; MSR GVB; MSR NET; MSR GVB Sub; MSR GVB Box; MSR Opwr; .... |  | V6
G | G_Station | [22 empty] | Stationcomplex | Hoogste Niveau >> | [29 empty] | Hoogste aanwezige Spanning- of Drukniveau. Voor E geldt: Spanningsniveau wordt bepaald door de gerelateerde installaties. Daarvan is het de hoogste waarde. Dus een station dat transformeert van 10kV naar 0,4 kV is een 10kV station Voor Gas geldt: Drukniveau wordt bepaald door hoogste ingaande druk. dus een station dat reduceert van 8 bar naar zowel 4 bar als 100 mbar is een 8 bar station. |  | V6
G | G_Station | [22 empty] | Stationcomplex | Levertrap >> | [29 empty] | Levertrap is een kenmerk dat wordt gebruikt door Finance om stationtypes in te delen in: - Technische capaciteit / zwaarte van aansluiting - Financiële structuur Keuzelijst waarden domein Elektra: -E LT6 (Onderstation, Regelstation, Schakelstation, Schakelstation GVB, MSR-GVB Inkoop) -E LT7 (MSR, DSR, LS Kast Opst) -E LT8 (LS Kast OV, LS Kast NET, LSKast Minus) Keuzelijst waarden domein Gas: -G LT1 (Gas Ontvangststation) -G LT3 (Meetopstelling en alle Aflever-, District-, Invoed- Overslag-, Leverstations) |  | V6
G | G_Station | [55 empty] | V6
G | G_Station | [25 empty] | buizen.g_station_locatie_beheer | projectnummer | integer | Technische id | [26 empty] | V6
G | G_Station | [12 empty] | Ja | Ontwerper/Aannemer | Nee | [10 empty] | buizen.g_station_locatie_beheer | g_station_materiaal_overgang | [16 empty] | Gstation | Artikelcodering | TEXT | 50 | Artikelcodering | nvt |  |  |  |  | Uniek en identificerend kenmerk van het individuele object, door fabrikant op het object aangebracht en geautomatiseerd in te lezen, indien aanwezig. Indien geen uniek nummer op het object zelf aanwezig is, kan dit ook worden gebruikt voor vastlegging van de typecodering zoals gebruikt door de leverancier of eigen voorraadsysteem. |  | V6.1 | Kolom P (vulling door aannemer) op Nee gezet nav review Hans Nas
G | G_Station | [12 empty] | Ja | Ontwerper | Ja | Ja |  |  |  | g_station_gebouw | gebied |  | Stationgebouw | Vlakgeometrie | [6 empty] | gas | g_station | G Station | hpm_location | Ligging [HD Kaart] | [8 empty] | Gstation | Geometry | SHAPE |  | 2D Vlakgeometrie | nvt |  |  | vlakgeometrie | 2D | Vastlegging van het oppervlak in RD-cooordinaten. Fysieke weergave van een object in de vorm van een vlak, waarbij het vlak de grenzen aangeeft van het object op het maaiveld |  | V11 | Attribuut hernoemd naar Geometry (conform GML), geometrietype en aantal dimensies als kolom toegevoegd en ingevuld.
G | G_Station | [25 empty] | buizen.g_station_locatie_beheer | elektrische_installatie_jn | [28 empty] | V6
G | G_Station | [25 empty] | buizen.g_station_locatie_beheer | bouwjaar_pand | [28 empty] | V6
G | G_Station | [25 empty] | buizen.g_station_locatie_beheer | g_station_leiding | [28 empty] | V6
G | G_Station | [25 empty] | buizen.g_station_locatie_beheer | g_station_terugslagklep | [28 empty] | V6
G | G_Station | [25 empty] | buizen.g_station_locatie_beheer | g_station_isolatiestuk | [28 empty] | V6
G | G_Station | [25 empty] | buizen.g_station_locatie_beheer | g_station_meetpunt | [28 empty] | V6
G | G_Station | [25 empty] | buizen.g_station_locatie_beheer | g_station_t_stuk | [28 empty] | V6
G | G_Station | [25 empty] | buizen.g_station_locatie_beheer | g_demper | [28 empty] | V6
G | G_Station | [25 empty] | buizen.g_station_locatie_beheer | g_station_eindstuk | [28 empty] | V6
G | G_Station | [25 empty] | buizen.g_station_locatie_beheer | g_uitlaat | [28 empty] | V6
G | G_Station | [25 empty] | buizen.g_station_locatie_beheer | g_regelinstallatie | integet | [27 empty] | V6
G | G_Station | [25 empty] | buizen.g_station_locatie_beheer | tekening_id | [28 empty] | V6
G | G_Station | [25 empty] | buizen.g_station_locatie_beheer | regio | [28 empty] | V6
G | G_Station | [25 empty] | buizen.g_station_locatie_beheer | diagnosekoppeling_aanwezig_jn | string¦list of values | Nee | [26 empty] | V6
G | G_Station | [25 empty] | buizen.g_station_locatie_beheer | soort_geluidsisolatie | [28 empty] | V6
G | G_Station | [25 empty] | buizen.g_station_locatie_beheer | ventilatie_oppervlakte | [28 empty] | V6
G | G_Station | [25 empty] | buizen.g_station_locatie_beheer | hekwerk_aanwezig_jn | string¦list of values | Nee | [26 empty] | V6
G | G_Station | [25 empty] | buizen.g_station_locatie_beheer | object_cat1 | [28 empty] | V6
G | G_Station | [25 empty] | buizen.g_station_locatie_beheer | object_cat2 | [28 empty] | V6
G | G_Station | [25 empty] | buizen.g_station_locatie_beheer | woningen | [28 empty] | V6
G | G_Station | [25 empty] | buizen.g_station_locatie_beheer | spoorwegen | [28 empty] | V6
G | G_Station | [25 empty] | buizen.g_station_locatie_beheer | openbare_weg_water | [28 empty] | V6
G | G_Station | [25 empty] | buizen.g_station_locatie_beheer | erfscheiding | [28 empty] | V6
G | G_Station | [25 empty] | buizen.g_station_locatie_beheer | datum_vul_afstand | Datum | Vrij invulbaar | [26 empty] | V6
G | G_Station | [25 empty] | buizen.g_station_locatie_beheer | signalering_aanwezig_jn | [28 empty] | V6
G | G_Station | [25 empty] | buizen.g_station_locatie_beheer | opname_nen1059_2010 | [28 empty] | V6
G | G_Station | [30 empty] | gas | g_station | G Station | type_type | Type Type | Physical | FALSE | ds_charci | 32 | FALSE | [15 empty] | V8 | Toegevoegd bij mapping Enexis
G | G_Station | [30 empty] | gas | g_station | G Station | change_id | Change Id | Physical | FALSE | ds_int64 |  | TRUE |  | 0 | [13 empty] | V8 | Toegevoegd bij mapping Enexis
G | G_Station | [30 empty] | gas | g_station | G Station | sap_synchronise? | SAP Synchroniseren? | Physical | FALSE | ds_bool |  | TRUE |  | FALSE | [13 empty] | V8 | Toegevoegd bij mapping Enexis
G | G_Station | [30 empty] | gas | g_station | G Station | fixed_purchase | Afname | Physical | FALSE | ds_float |  | FALSE | 0.000 m³/h | [14 empty] | V8 | Toegevoegd bij mapping Enexis
G | G_Station | [30 empty] | gas | g_station | G Station | remarks_id | Remarks Id | Physical | FALSE | ds_uint64 |  | FALSE | 0 | [14 empty] | V8 | Toegevoegd bij mapping Enexis
G | G_Station | [30 empty] | gas | g_station | G Station | accessibility_id | Accessibility Id | Physical | FALSE | ds_uint64 |  | FALSE | 0 | 0 | [13 empty] | V8 | Toegevoegd bij mapping Enexis
G | G_Station | [30 empty] | gas | g_station | G Station | regio_id | Regio Id | Physical | FALSE | sys_id64 |  | FALSE | 0 | [14 empty] | V8 | Toegevoegd bij mapping Enexis
G | G_Station | [30 empty] | gas | g_station | G Station | extraordinary_access_id | Extraordinary Access Id | Physical | FALSE | ds_uint64 |  | FALSE | 0 | 0 | [13 empty] | V8 | Toegevoegd bij mapping Enexis
G | G_Station | [30 empty] | gas | g_station | G Station | change_state | Change State | Physical | FALSE | change_state_enum |  | TRUE |  | Active | Active¦Dummy¦Install¦Remove¦Update | [12 empty] | V8 | Toegevoegd bij mapping Enexis
G | G_Station | [30 empty] | gas | g_station | G Station | ds_modification? | Modificatie DS (Evasta) | Physical | FALSE | ja_nee_unset_nvt_enum |  | FALSE |  |  | ¦Ja¦N.v.t.¦Nee | [12 empty] | V8 | Toegevoegd bij mapping Enexis
G | G_Station | [30 empty] | gas | g_station | G Station | ds_modification_date | Modificatie datum (Evasta) | Physical | FALSE | ds_date |  | FALSE | 25569 | [14 empty] | V8 | Toegevoegd bij mapping Enexis
G | G_Station | [30 empty] | gas | g_station | G Station | e_installation_present? | E installatie aanwezig | Physical | FALSE | ja_nee_unset_enum |  | FALSE |  |  | ¦Ja¦Nee | [12 empty] | V8 | Toegevoegd bij mapping Enexis
G | G_Station | [30 empty] | gas | g_station | G Station | gis_g_station_net_situation_id | Gis G Station Net Situation Id | Physical | FALSE | ds_uint64 |  | FALSE | 0 | [14 empty] | V8 | Toegevoegd bij mapping Enexis
G | G_Station | [30 empty] | gas | g_station | G Station | terrain_fencing? | Afrastering | Physical | FALSE | ja_nee_unset_enum |  | FALSE |  |  | ¦Ja¦Nee | [12 empty] | V8 | Toegevoegd bij mapping Enexis
G | G_Station | [30 empty] | gas | g_station | G Station | terrain_owner | Eigenaar terrein | Physical | FALSE | ds_charci | 20 | FALSE | [15 empty] | V8 | Toegevoegd bij mapping Enexis
G | G_Station | [30 empty] | gas | g_station | G Station | balancing_valve | [NEN1059] Inregelkraan aanwezig | Physical | FALSE | appendage_present_enum |  | FALSE |  |  | ¦Ja, met afblaasleiding¦Ja, zonder afblaasleiding¦Nee | [12 empty] | V8 | Toegevoegd bij mapping Enexis
G | G_Station | [30 empty] | gas | g_station | G Station | bypass_above_ground | [NEN1059] Bovengrondse omloopleiding | Physical | FALSE | bypass_above_ground_enum |  | FALSE |  |  | ¦Ja, demontabel (bijv. flenzen)¦Ja, niet demontabel¦Nee, geen mogelijkheid¦Nee, wel mogelijkheid | [12 empty] | V8 | Toegevoegd bij mapping Enexis
G | G_Station | [30 empty] | gas | g_station | G Station | capacity_leak_gas_vent | [NEN1059] Capaciteit lekgasafblaas | Physical | FALSE | capacity_leak_gas_vent_enum |  | FALSE |  |  | ¦<= 4 m3/h¦> 4 m3/h¦N.v.t.¦Onbekend | [12 empty] | V8 | Toegevoegd bij mapping Enexis
G | G_Station | [30 empty] | gas | g_station | G Station | fixed_mounted | [NEN1059] Afblaasleiding aanwezig | Physical | FALSE | ja_nee_nvt_unset_enum |  | FALSE |  |  | ¦Ja¦N.v.t.¦Nee | [12 empty] | V8 | Toegevoegd bij mapping Enexis
G | G_Station | [30 empty] | gas | g_station | G Station | leak_gas_vent | [NEN1059] Lekgasafblaas aanwezig | Physical | FALSE | appendage_present_enum |  | FALSE |  |  | ¦Ja, met afblaasleiding¦Ja, zonder afblaasleiding¦Nee | [12 empty] | V8 | Toegevoegd bij mapping Enexis
G | G_Station | [30 empty] | gas | g_station | G Station | nen_above_ground_level_and_roof | [NEN1059] >1,8m maaiveld >0,5m boven dak | Physical | FALSE | ja_nee_nvt_unset_enum |  | FALSE |  |  | ¦Ja¦N.v.t.¦Nee | [12 empty] | V8 | Toegevoegd bij mapping Enexis
G | G_Station | [30 empty] | gas | g_station | G Station | nen_distance_outlet_to_window | [NEN1059] Uitmonding > 4m van raam/deur | Physical | FALSE | ja_nee_nvt_unset_enum |  | FALSE |  |  | ¦Ja¦N.v.t.¦Nee | [12 empty] | V8 | Toegevoegd bij mapping Enexis
G | G_Station | [30 empty] | gas | g_station | G Station | maintenance_plant_id | Maintenance Plant Id | Physical | FALSE | ds_uint64 |  | FALSE | 0 | [14 empty] | V8 | Toegevoegd bij mapping Enexis
G | G_Station | [30 empty] | gas | g_station | G Station | asbestos_colour_code | Asbest Kleurcode | Physical | FALSE | asbestos_colour_code_enum |  | FALSE |  |  | ¦Geen¦Groen¦Geel¦Oranje¦Rood¦N.v.t. | [12 empty] | V8 | Toegevoegd bij mapping Enexis
G | G_Station | [30 empty] | gas | g_station | G Station | accessibility | Bereikbaarheid | Join | TRUE |  |  | FALSE | [15 empty] | V8 | Toegevoegd bij mapping Enexis
G | G_Station | [30 empty] | gas | g_station | G Station | extraordinary_access | Bijzondere Toegankelijkheid | Join | TRUE |  |  | FALSE | [15 empty] | V8 | Toegevoegd bij mapping Enexis
G | G_Station | [30 empty] | gas | g_station | G Station | g_capacity_measures | G Capacity Measures | Join | TRUE |  |  | FALSE | [15 empty] | V8 | Toegevoegd bij mapping Enexis
G | G_Station | [30 empty] | gas | g_station | G Station | g_capacity_measures!int | g_capacity_measures!int | Join | TRUE |  |  | FALSE | [15 empty] | V8 | Toegevoegd bij mapping Enexis
G | G_Station | [30 empty] | gas | g_station | G Station | g_capacity_measures_n!int | g_capacity_measures_n!int | Join | TRUE |  |  | FALSE | [15 empty] | V8 | Toegevoegd bij mapping Enexis
G | G_Station | [30 empty] | gas | g_station | G Station | g_housings | Behuizingen | Join | TRUE |  |  | FALSE | [15 empty] | V8 | Toegevoegd bij mapping Enexis
G | G_Station | [30 empty] | gas | g_station | G Station | g_hp_service_connections | G Hp Service Connections | Join | TRUE |  |  | FALSE | [15 empty] | V8 | Toegevoegd bij mapping Enexis
G | G_Station | [30 empty] | gas | g_station | G Station | g_internal_valves | G Internal Valves | Join | TRUE |  |  | FALSE | [15 empty] | V8 | Toegevoegd bij mapping Enexis
G | G_Station | [30 empty] | gas | g_station | G Station | g_internal_valves!int | g_internal_valves!int | Join | TRUE |  |  | FALSE | [15 empty] | V8 | Toegevoegd bij mapping Enexis
G | G_Station | [30 empty] | gas | g_station | G Station | g_internal_valves_n!int | g_internal_valves_n!int | Join | TRUE |  |  | FALSE | [15 empty] | V8 | Toegevoegd bij mapping Enexis
G | G_Station | [30 empty] | gas | g_station | G Station | g_inventory | G Inventory | Join | TRUE |  |  | FALSE | [15 empty] | V8 | Toegevoegd bij mapping Enexis
G | G_Station | [30 empty] | gas | g_station | G Station | g_power_measures | G Power Measures | Join | TRUE |  |  | FALSE | [15 empty] | V8 | Toegevoegd bij mapping Enexis
G | G_Station | [30 empty] | gas | g_station | G Station | g_power_measures!int | g_power_measures!int | Join | TRUE |  |  | FALSE | [15 empty] | V8 | Toegevoegd bij mapping Enexis
G | G_Station | [30 empty] | gas | g_station | G Station | g_power_measures_n!int | g_power_measures_n!int | Join | TRUE |  |  | FALSE | [15 empty] | V8 | Toegevoegd bij mapping Enexis
G | G_Station | [30 empty] | gas | g_station | G Station | g_station_atex_inspections | ATEX Inspecties | Join | TRUE |  |  | FALSE | [15 empty] | V8 | Toegevoegd bij mapping Enexis
G | G_Station | [30 empty] | gas | g_station | G Station | g_station_permit | Vergunning | Join | TRUE |  |  | FALSE | [15 empty] | V8 | Toegevoegd bij mapping Enexis
G | G_Station | [30 empty] | gas | g_station | G Station | hp_schematic_location | Schema ligging [HD] | Join | TRUE |  |  | FALSE | [15 empty] | V8 | Toegevoegd bij mapping Enexis
G | G_Station | [30 empty] | gas | g_station | G Station | nodes | Knooppunten | Join | TRUE |  |  | FALSE | [15 empty] | V8 | Toegevoegd bij mapping Enexis
G | G_Station | [30 empty] | gas | g_station | G Station | overview_child | Overview Child | Join | TRUE |  |  | FALSE | [15 empty] | V8 | Toegevoegd bij mapping Enexis
G | G_Station | [30 empty] | gas | g_station | G Station | regulating_installations | Regelinstallaties | Join | TRUE |  |  | FALSE | [15 empty] | V8 | Toegevoegd bij mapping Enexis
G | G_Station | [30 empty] | gas | g_station | G Station | remarks | Opmerkingen | Join | TRUE |  |  | FALSE | [15 empty] | V8 | Toegevoegd bij mapping Enexis
G | G_Station | [30 empty] | gas | g_station | G Station | position_netplan | Positie [plan] | Geometry | TRUE |  |  | FALSE | [15 empty] | V8 | Toegevoegd bij mapping Enexis
G | G_Station | [30 empty] | gas | g_station | G Station | position_netplan_n | position_netplan New | Geometry | TRUE |  |  | FALSE | [15 empty] | V8 | Toegevoegd bij mapping Enexis
G | G_Leiding | construction_view_gas | c_g_leiding | C G Leiding | id | id | Physical | FALSE | sys_id64 | 10 | TRUE | unset | unset | [19 empty] | g_pipe, g_service_pipe | [23 empty] | V6
G | G_Leiding | construction_view_gas | c_g_leiding | C G Leiding | g_leiding_catalogus_id | G Leiding Catalogus Id | Physical | FALSE | ds_uint | 10 | FALSE | 0 | unset | Ja | Ontwerper | Ja | Ja | OlieGasChemicalienPijpleiding | buismateriaalType | onbekend | g_leiding | g_leiding_catalogus_id |  |  |  |  | g_leiding_ligging_beheer, g_aansluitleiding_ligging_beheer | diameter | doubel | Vrij invulbaar |  | gas | g_pipe, g_service_pipe | G Leiding | g_pipe_type_id | G Pipe Type Id | Physical | FALSE | ds_uint64 |  | FALSE | 0 |  |  | Gleiding | BuitenDiameter | TEXT | 50 | BuitenDiameter | BuitenDiameterGasleiding | 6 |  |  |  | Buitendiameter van de leiding in mm |  | V8 | Gelijk gemaakt aan laagindeling NLCS
G | G_Leiding | [12 empty] | Ja | Ontwerper | Ja | Ja | OlieGasChemicalienPijpleiding | LeidingDiameter | 323.9 | [6 empty] | g_leiding_ligging_beheer, g_aansluitleiding_ligging_beheer | materiaal | string¦list of values | PVC-A | [14 empty] | Gleiding | Materiaal | TEXT | 50 | Materiaal | MateriaalGasleiding | 5 |  |  |  | Soort materiaal dat gebruikt wordt voor het object. De consistentie van de waarde wordt afgedwongen middels een keuzelijst validatie. |  | V8 | Gelijk gemaakt aan laagindeling NLCS
G | G_Leiding | [12 empty] | Ja | Ontwerper | Ja | Ja | [9 empty] | g_leiding_ligging_beheer | wanddikte | string | Vrij invulbaar | [14 empty] | Gleiding | SDR | TEXT | 50 | SDR | SDRgas |  |  |  |  | Standard Dimension Ratio is de verhouding tussen de buitenmiddenlijn en de wanddikte van een buis . Sdr wordt uitsluitend bij kunststof leidingen geregistreerd |  | V9 | Wanddikte vervangen door SDR tbv preciezere duiding van de Uitvoering
G | G_Leiding | [12 empty] | Ja | Aannemer | Ja | [10 empty] | g_aansluitleiding_ligging_beheer | g_leiding_type_id | integet | Technische id | [14 empty] | Gleiding | OmschrijvingUitvoering | TEXT | 50 | Omschrijving uitvoering | nvt |  |  |  |  | Dit attribuut wordt gebruikt voor omschrijving van de uitvoering voor uitvoeringen die niet meer nieuw worden aangelegd. |  | V8 | Attribuutnaam aangepast obv review Alliander
G | G_Leiding | [12 empty] | Ja | Aannemer | Ja | [10 empty] | g_leiding_ligging_beheer, g_aansluitleiding_ligging_beheer | fabricaat | string | Vrij invulbaar |  | gas | g_pipe | G Leiding | manufacturer | Fabrikant | Derived | TRUE | ds_charci_vec |  | FALSE |  |  |  | Gleiding | Fabrikant | TEXT | 50 | Fabrikant | FabrikantGasLeiding |  |  |  |  | Fabrikant naam die geselecteerd moet worden uit een per netobject specifieke keuzelijst. |  | V6
G | G_Leiding | construction_view_gas | c_g_leiding | C G Leiding | datum_aanleg | Datum Aanleg | Physical | FALSE | ds_date | 10 | TRUE | 1970-01-01 | unset | Ja | Aannemer | Ja |  | OlieGasChemicalienPijpleiding | GeldigVanDatum | 2020-04-24 22:00 | g_leiding | datum_aanleg |  | G Leiding | Datum Aanleg |  | g_leiding_ligging_beheer, g_aansluitleiding_ligging_beheer | jaar_van_eerste_aanleg | Datum | Vrij invulbaar |  | gas | g_pipe, g_service_pipe | G Leiding | build_date | Aanlegdatum | Physical | FALSE | ds_date |  | FALSE | 01/01/1800 |  |  | Gleiding | DatumAanleg | DATE |  | Datum aanleg | nvt |  |  |  |  | Datum van aanleg tot op dag nauwkeurig. |  | V8 | Attribuutnaam aangepast obv review Alliander
G | G_Leiding | [12 empty] | Nee | Aannemer | Nee | [28 empty] | Gleiding | Toelichting | TEXT | 255 | Toelichting | nvt |  |  |  |  | In dit attribuut kan de aannemer ontbrekende keuzelijstitems documenteren |  | V9 | Toegevoegd zodat aannemer ontbrekende items in keuzelijst kan documenteren
G | G_Leiding | construction_view_gas | c_g_leiding | C G Leiding | case_nummer | Case Nummer | Physical | FALSE | ds_charci | 20 | FALSE |  | unset | [7 empty] | g_leiding | case_nummer | [34 empty] | V6
G | G_Leiding | construction_view_gas | c_g_leiding | C G Leiding | status | Status | Physical | FALSE | ds_charci | 25 | TRUE | unset | unset | Ja | Ontwerper | Ja | Ja | OlieGasChemicalienPijpleiding | ActueleStatus | functional | g_leiding | status |  | G Leiding | G Leiding Status >> |  | g_leiding_ligging_beheer, g_aansluitleiding_ligging_beheer | status_beheer | string¦list of values | In bedrijf |  | gas | g_pipe, g_service_pipe | G Leiding | pipe_status | Status | Physical | FALSE | g_leiding_status_enum |  | TRUE |  |  | buiten bedrijf¦buiten bedrijf gedemmerd¦buiten bedrijf te stellen¦gepland¦in bedrijf¦in bedrijf te nemen¦te verwijderen | Gleiding | Status | TEXT | 50 | Status | Status | Status |  |  |  | Geeft de toestand van de asset weer in de asset lifecycle, vertaald naar NLCS Status |  | V6
G | G_Leiding | [12 empty] | Ja | Ontwerper | Ja | Ja | [27 empty] | Gleiding | Bedrijfstoestand | TEXT | 50 | Bedrijfstoestand | Bedrijfstoestand | Bedrijfstoestand |  |  |  | Geeft aan of de asset in bedrijf is, verlaten of reserve (zie statusmodel) |  | V11 | Toegevoegd t.b.v. expliciete vastlegging bedrijfstoestand en 1:1 samenhang met NLCS
G | G_Leiding | construction_view_gas | c_g_leiding | C G Leiding | nrg_actie | NRG Actie | Physical | FALSE | ds_charci | 15 | FALSE |  | unset | Ja | Ontwerper | Nee | [10 empty] | g_leiding_ligging_beheer | vulling | string¦list of values | Dammer |  | gas | g_service_pipe | G Aansluitleiding | kind_of_upgrading | Soort opwaardering | Physical | FALSE | g_kind_of_upgrading_enum |  | TRUE |  | geen | geen¦polyfillen¦produral | Gleiding | Bewerking | TEXT | 50 | Bewerking | BewerkingGas | Bewerking |  |  |  | NLCS Bewerking wordt gebruikt om aan te geven welke bewerking/aanpassing in het project moet worden gedaan (ontwerptekening) of is uitgevoerd (as-buitl tekening) op het betreffende object. |  | V6
G | G_Leiding | construction_view_gas | c_g_leiding | C G Leiding | drukniveau | Drukniveau | Physical | FALSE | ds_float | 25 | FALSE | -9999.000 bar | unset | Ja | Ontwerper | Nee | Ja | OlieGasChemicalienPijpleiding | Druk | 8 | g_leiding | drukniveau |  | G Leiding | Drukniveau [bar] * |  | g_leiding_ligging_beheer, g_aansluitleiding_ligging_beheer | druk | string¦list of values | 30 mbar |  | gas | g_pipe, g_service_pipe | G Leiding | net_pressure | Drukgroep | Physical | FALSE | gasnet_enum |  | TRUE |  |  | 1 bar¦100 mbar¦200 mbar¦30 mbar¦4 bar¦8 bar | Gleiding | Druk | TEXT | 50 | Druk | Druk | 4 |  |  |  | Nominale druk waaronder het component bedreven wordt. |  | V8 | Gelijk gemaakt aan laagindeling NLCS
G | G_Leiding | construction_view_gas | c_g_leiding | C G Leiding | digitaal_ingemeten? | Digitaal Ingemeten? | Physical | FALSE | ds_bool | 10 | TRUE | unset | FALSE | Ja | Aannemer | Ja |  |  |  |  | g_leiding | digitaal_ingemeten? |  |  |  |  | g_leiding_ligging_beheer, g_aansluitleiding_ligging_beheer | opname_ligging | string¦list of values | GPS ingemeten |  | gas | g_pipe, g_service_pipe | G Leiding | location_status | Status ligging | Physical | FALSE | leiding_ligging_status_enum |  | TRUE |  |  | digitaal ingemeten¦ligging bekend¦ligging gepland¦ligging onbekend¦ligging voorlopig¦n.v.t.¦revisie te verwerken | Gleiding | Inmeetwijze | TEXT | 50 | Inmeetwijze | Inmeetwijze |  |  |  |  | Attribuut dat de wijze van inwinning van de ligging aangeeft. | Mapping nodig | V6
G | G_Leiding | construction_view_gas | c_g_leiding | C G Leiding | nauwkeurigheid | Nauwkeurigheid | Physical | FALSE | ds_charci | 50 | FALSE |  | Niet gevuld | Ja | Aannemer | Ja |  | OlieGasChemicalienPijpleiding | geoNauwkeurigheidXY | <Null> | g_leiding | nauwkeurigheid |  | G Leiding | Nauwkeurigheid >> | [19 empty] | Gleiding | Nauwkeurigheid | TEXT | 50 | Nauwkeurigheid | NauwkeurigheidXYvalue |  |  |  |  | Geeft aan wat de nauwkeurigheid is van de ligging van het object. Wordt alleen op kabels en leidingen vastgelegd, niet op de appendages | Mapping nodig | V6
G | G_Leiding | construction_view_gas | c_g_leiding | C G Leiding | reden_niet_verwijdering | Reden Niet Verwijdering | Physical | FALSE | ds_charci | 50 | FALSE |  | unset | Ja | Aannemer | Ja |  |  |  |  | g_leiding | reden_niet_verwijdering |  | G Leiding | Reden voor Niet Verwijdering >> | [19 empty] | Gleiding | RedenNietVerwijdering | TEXT | 50 | Reden niet verwijdering | RedenNietVerwijdering |  |  |  |  | Het komt steeds vaker voor dat G Leidingen of E Kabels die buiten bedrijf (ofwel "verlaten") zijn niet kunnen worden verwijderd. In principe behoren deze assets wel verwijderd te worden door de netbeheerder. Als dat niet gedaan kan worden dan dient de "reden voor niet verwijdering" te worden vastgelegd. Keuzelijst met de waarden: - Geen toestemming - Ligt te diep - Vervuilde grond - Boom/bomen - Asfalt - Ondergrondse Infra - Grond derden - Niet te vinden - Wegverharding - Te verwijderen door derden - Onderwater - Ligt onder gebouw |  | V8 | Attribuutnaam aangepast obv review Alliander
G | G_Leiding | [12 empty] | Ja | Ontwerper | Nee |  | OlieGasChemicalienPijpleiding | ProductType | naturalGas | g_leiding | gassoort | [9 empty] | gas | g_pipe | G Leiding | gas_kind | Gassoort | Physical | FALSE | g_gas_kind_enum |  | TRUE |  | Aardgas | Aardgas¦Biogas¦Waterstof | Gleiding | SoortGas | TEXT | 50 | Soort gas | SoortGas |  |  |  |  | Keuzelijst voor het soort gas dat door de leiding stroomt |  | V8 | Naam keuzelijst en attribuutnaam aangepast obv review Alliander
G | G_Leiding | construction_view_gas | c_g_leiding | C G Leiding | verbindingstechniek | Verbindingstechniek | Physical | FALSE | ds_charci | 50 | FALSE |  | unset | Ja | Ontwerper | Ja |  |  |  |  | g_leiding | verbindingstechniek |  | G Leiding | Verbindingstechniek >> | [19 empty] | Gleiding | Verbindingstechniek | TEXT | 50 | Verbindingstechniek | VerbindingstechniekGas |  |  |  |  | Techniek voor het verbinden van gas buizen. (Een gasleiding kan uit meerdere gasbuizen bestaan), Keuzelijst |  | V6
G | G_Leiding | construction_view_gas | c_g_leiding | C G Leiding | netvlak | Netvlak | Physical | FALSE | g_netvlak_enum | 10 | TRUE | unset | unset | Ja | Ontwerper | Nee | Ja | OlieGasChemicalienPijpleiding | Thema | gasHogeDruk | g_leiding | netvlak | [22 empty] | Gleiding | Netvlak | TEXT | 50 | Netvlak | NetvlakGas | 2 |  |  |  | Maakt onderscheid tussen Hoge druk (HD) en Lage druk (LD) |  | V8 | Gelijk gemaakt aan laagindeling NLCS
G | G_Leiding | construction_view_gas | c_g_leiding | C G Leiding | subnettype | Subnettype | Physical | FALSE | g_subnettype_enum | 13 | TRUE | unset | Hoofdnet | Ja | Ontwerper | Nee | Ja | OlieGasChemicalienPijpleiding | Discipline | transport | g_leiding | subnettype |  | G Leiding | G Leiding Functie >> | [19 empty] | Gleiding | Subnettype | TEXT | 50 | Subnettype | Subnettype | 3 |  |  |  | Om onderscheid te maken tussen: Aansluitnet, distributienet en transportnet |  | V8 | Gelijk gemaakt aan laagindeling NLCS
G | G_Leiding | construction_view_gas | c_g_leiding | C G Leiding | trekvast? | Trekvast? | Physical | FALSE | ds_bool | 10 | TRUE | unset | unset | Ja | Ontwerper | Ja |  |  |  |  | g_leiding | trekvast? |  | G Leiding | Trekvast >> | [19 empty] | Gleiding | Trekvast | TEXT | 3 | Trekvast | JaNee |  |  |  |  | Keuzelijst waarmee wordt aangegeven of een leiding trekvast is. Dit is een verplicht veld bij bepaalde materiaalsoorten |  | V6
G | G_Leiding | construction_view_gas | c_g_leiding | C G Leiding | kb_aanwezig | KB Aanwezig | Physical | FALSE | ds_charci | 20 | TRUE |  | unset | Ja | Ontwerper | Ja |  |  |  |  | g_leiding | kb_aanwezig |  | G Leiding | KB Aanwezig >> |  | g_leiding_ligging_beheer | kb_jn | string¦list of values | Nee |  | gas | g_pipe | G Leiding | cathodic_protected | Kathodisch Beschermd | Derived | TRUE | ja_nee_nvt_enum |  | FALSE |  |  | ja¦n.v.t.¦nee | Gleiding | KBaanwezig | TEXT | 50 | KB aanwezig | KBaanwezig |  |  |  |  | Aanduiding of er sprake is van kathodische bescherming. Keuzelijst met de waarden. |  | V9 | Keuzelijst vervangen door Kbaanwezig ipv JaNee ivm "nvt geen staal"
G | G_Leiding | [12 empty] | Ja | Ontwerper | Ja |  |  |  |  | g_leiding | g_kb_sectie_id | [9 empty] | gas | g_pipe | G Leiding | cp_pipe_section_id | Cp Pipe Section Id | Physical | FALSE | sys_id64 |  | FALSE | 0 |  |  | Gleiding | KBsectie | TEXT | 50 | KB Sectie | nvt |  |  |  |  | Nummer waarmee de KB Sectie wordt aangeduid |  | V8 | Attribuutnaam aangepast obv review Alliander
G | G_Leiding | construction_view_gas | c_g_leiding | C G Leiding | financieel_kenmerk | Financieel Kenmerk | Physical | FALSE | fin_kenmerk_enum | 15 | TRUE | unset | Investering | [7 empty] | g_leiding | financieel_kenmerk |  | G Leiding | Financieel Kenmerk >> | [29 empty] | Voor het bepalen van de waarde is het financieel kenmerk van belang. Netobjecten die als investering te boek staan worden op de balans als bezit meegeteld, de netobjecten die vanuit exploitatie worden aangebracht worden niet op de balans als bezit meegeteld. De default waarde is investering; alleen in de uitzondering situatie, wanneer netobjecten worden opgevoerd vanuit een storing staat komt hier de waarde exploitatie te staan. Hierbij zoals besproken de korte specificatie van het muteergedrag van financieel kenmerk en waarderingsdatum. De inhoud van het veld financieel kenmerk bepaalt of c.q. hoe het veld waarderingsdatum wordt gevuld. Het veld financieel kenmerk kent de volgende waarden: 1) Investering (default): nieuw aangelegde kabel, leiding of andere asset 2) Exploitatie (niet gebruikt) 3) Afgeschreven; bij assets die geen waarde vertegenwoordigen in de Activaregistratie. Voorbeeld: objecten die zijn overgenomen voor een symbolisch bedrag. Dit geldt dus niet als standaard voor BuitenBedrijf of Reserve objecten. Zal alleen in uitzonderlijke situatie gebruikt worden Hier zijn bijgekomen na de overname van netten van derden door Liander 4 Investering FNOP 5 Investering NetH Voor respectievelijk de netten in Friesland en Noord Oost Polder , en van de Haarlemmermeer. Na migratie van de data naar de asset registratie van Liander werden bovengenoemde waarden vastgelegd in de gemigreerde records. Daarna gelegde netcomponenten kregen zoals normaal de waarde Investering etc. Gedrag voor de muteerbaarheid van dit attribuut: Als een gas leiding wordt ingevoerd in het GIS dan krijgt het veld financieel kenmerk de waarde Investering en krijgt de waarderingsdatum de systeemdatum. Als het veld financieel kenmerk de waarde exploitatie heeft: Dan mag de waarderingsdatum worden gemuteerd. Het veld is verplicht en mag niet leeg worden gemaakt. Als het veld financieel kenmerk de waarde afgeschreven heeft: Dan is het veld waarderingsdatum niet muteerbaar.Dan is het veld waarderingsdatum niet muteerbaar. |  | V6
G | G_Leiding | construction_view_gas | c_g_leiding | C G Leiding | datum_waardering | Datum Waardering | Physical | FALSE | ds_date | 17 | TRUE | unset | unset | [7 empty] | g_leiding | datum_waardering |  | G Leiding | Datum Waardering | [29 empty] | De waarderingsdatum is de datum vanaf wanneer de asset deelneemt aan de assetwaardering. Dit is de datum waarop voor de financiële administratie het object is aangebracht. Er kan een verschil zijn tussen de daadwerkelijke aanlegdatum en de datum waarop het asset in de boekhouding wordt vastgelegd. Dit attribuut wordt gevuld met de datum van opvoeren in de database van het leiding record. Bijvoorbeeld bij de jaarovergang worden assets die zijn gelegd in het oude jaar (december) vastgelegd met een aanlegdatum in het oude jaar (december) maar boekhoudkundig worden ze vastgelegd op de datum waarop ze in het GIS worden geregistreerd dus in het nieuwe jaar (januari). Er is gedrag op het muteren van dit veld. Dit gedrag is afhankelijk van het veld Financieel kenmerk (zie aldaar). Het mag alleen door medewerkers met speciale autorisatie worden gewijzigd, om risico op verstoring van de Vaste Activa Registratie te voorkomen. |  | V6
G | G_Leiding | construction_view_gas | c_g_leiding | C G Leiding | later_aangebrachte_bekleding | Later Aangebrachte Bekleding | Physical | FALSE | ds_charci | 25 | FALSE |  | unset | Ja | Ontwerper | Ja |  |  |  |  | g_leiding | later_aangebrachte_bekleding |  | G Leiding | Aangebrachte Verbinding Bekleding >> |  | g_leiding_ligging_beheer, g_aansluitleiding_ligging_beheer | bekleding | string | Vrij invulbaar | [14 empty] | Gleiding | BuisbekledingAchteraf | TEXT | 50 | Buisbekleding achteraf aangebracht | BuisbekledingGas |  |  |  |  | Achteraf aangebrachte isolerende beschermlaag ter voorkoming van corrosie op de verbinding van mn stalen gas leidingen Keuzelijst met de mogelijke waarden: Bitumen, Densoleen, Enkapress, Epoxy, Onbekend, Onbekleed, PE bandage, PE gesinterd, Polyurethaan, Krimpmof Dirax Beperkte keuzemogelijkheid voor courante mogelijkheden | Keuzelijst bevat alleen bekleding die in de fabriek is aangebracht. | V9 | Attribuutnaam aangepast obv review Alliander
G | G_Leiding | construction_view_gas | c_g_leiding | C G Leiding | verbindingsbekleding | Verbindingbekleding | Physical | FALSE | ds_charci | 25 | FALSE |  | unset | Ja | Ontwerper | Ja |  |  |  |  | g_leiding | verbindingsbekleding |  | G Leiding | Buisbekleding >> | [19 empty] | Gleiding | BuisverbindingBekleding | TEXT | 50 | Buisverbinding bekleding | VerbindingbekledingGas |  |  |  |  | Achteraf aangebracht isolerende beschermlaag ter voorkoming van corrosie van stalen gas leidingen. Dit moet men niet verwarren met de beschermlaag die al in de fabriek is aangebracht. Die bescherming staat in de naam van de materiaalsoort van de leidingen zoals PEKO (Koper met PE bekleed) Voorbeeldwaarden: Bitumen, Onbekleed, PE bandage, PE extruci, PE gesinterd, Sleeve beperkte keuzemogelijkheid voor courante mogelijkheden |  | V8 | Attribuutnaam aangepast obv review Alliander
G | G_Leiding | construction_view_gas | c_g_leiding | C G Leiding | datum_geschat? | Datum Geschat? | Physical | FALSE | ds_bool | 19 | TRUE | unset | FALSE | [7 empty] | g_leiding | datum_geschat? | [34 empty] | V6
G | G_Leiding | construction_view_gas | c_g_leiding | C G Leiding | eigenaar | Eigenaar | Physical | FALSE | ds_charci | 30 | TRUE | unset | Liander | Ja | Ontwerper | Nee |  |  |  |  | g_leiding | eigenaar |  | G Leiding | Eigenaar >> | [6 empty] | gas | g_pipe, g_service_pipe | G Leiding | owner | Eigenaar | Physical | FALSE | g_owner_enum |  | FALSE |  | Enexis | ¦Derden¦Enexis | Gleiding | Eigenaar | TEXT | 50 | Eigenaar | EigenaarBeheerder |  |  |  |  | Typering van de eigenaar van het object (zoals Gemeente, Netbeheerder, derden) |  | V6
G | G_Leiding | construction_view_gas | c_g_leiding | C G Leiding | beheerder | Beheerder | Physical | FALSE | ds_charci | 25 | TRUE |  | Liander | Ja | Ontwerper | Nee |  | OlieGasChemicalienPijpleiding | Beheerder | <Null> | g_leiding | beheerder |  | G Leiding | Beheerder >> | [19 empty] | Gleiding | Beheerder | TEXT | 50 | Beheerder | EigenaarBeheerder |  |  |  |  | Typering van de beheerder van het object (zoals Gemeente, Netbeheerder, derden) |  | V6
G | G_Leiding | construction_view_gas | c_g_leiding | C G Leiding | uuid | UUID | Physical | FALSE | ds_charci | 38 | TRUE | unset | unset | Ja | SysteemImport | Nee |  | OlieGasChemicalienPijpleiding | LokaalID * | 20O042934KL1081.OGCP_IMKL_OlieGasChemicalienPijpleiding__HD_Leiding__377610538_38578030 | g_leiding | nan |  | G Leiding | NAN | [6 empty] | gas | g_pipe, g_service_pipe | G Leiding | master_asset_id | Master Asset Id | Physical | FALSE | ds_uint64 |  | FALSE | 0 |  |  | Gleiding | AssetId | GlobalID |  | AssetId | nvt |  |  |  |  | Netbeheerder Asset Nummer. Wordt uitgegeven door de Netbeheerder. Het NAN is een uniek, tijdloos, betekenisloos en systeem-onafhankelijk ID. Het wordt gebruikt om informatie-objecten waarvan informatie in verschillende databases is opgeslagen te kunnen identificeren. Bij Liander gebruikt men daarvoor de GUID. Vergelijk Wikipedia : Een globally unique identifier of GUID (spreek uit: goe-ied) is een pseudowillekeurig getal dat gebruikt wordt in softwaretoepassingen, en dat verondersteld wordt wereldwijd uniek te zijn. Hoewel elke GUID niet 100% gegarandeerd uniek is, is het totaal aantal unieke sleutels (2128 of 3,4028×1038) zo groot dat de kans op de creatie van twee keer dezelfde GUID erg klein is. Een GUID is een getal van 16 bytes (128 bits), geschreven in hexadecimale vorm, zoals: 3F2504E0 4F89 11D3 9A 0C 03 05 E8 2C 33 01 GUID's worden vaak geschreven in de vorm van 4 bytes, dan 3 keer 2 bytes, en ten slotte nog eens 6 bytes, zoals: {3F2504E0-4F89-11D3-9A0C-0305E82C3301} |  | V6
G | G_Leiding | construction_view_gas | c_g_leiding | C G Leiding | nrg_actie_verwerkt? | NRG Actie Verwerkt? | Physical | FALSE | ds_bool | 10 | TRUE | unset | FALSE | [13 empty] | g_leiding_ligging_beheer | gerenoveerd_jn | string¦list of values | Ja | [26 empty] | V6
G | G_Leiding | construction_view_gas | c_g_leiding | C G Leiding | nrg_id | NRG Id | Physical | FALSE | ds_uint64 | 10 | FALSE | 0 | unset | Ja | SysteemImport | Nee |  | OlieGasChemicalienPijpleiding | OBJECTID * | 1 | g_leiding | id |  |  |  |  | g_leiding_ligging_beheer, g_aansluitleiding_ligging_beheer | id | integet | Technische id |  | gas | g_pipe, g_service_pipe | G Leiding | id | Id | Physical | FALSE | sys_id64 |  | TRUE |  |  |  | Gleiding | GisId | TEXT | 50 | GIS ID | nvt |  |  |  |  | De unieke sleutel die het object heeft in het GIS systeem van de Netbeheerder |  | V8 | Attribuutnaam aangepast obv review Alliander
G | G_Leiding | construction_view_gas | c_g_leiding | C G Leiding | c_g_projectplan_id | C G Projectplan Id | Physical | FALSE | sys_id64 | 10 | TRUE | unset | unset | [13 empty] | g_leiding_ligging_beheer, g_aansluitleiding_ligging_beheer | projectnummer | integet | Technische id |  | gas | g_pipe | G Leiding | project_number | Projectnummer | Physical | FALSE | ds_charci | 15 | FALSE | [15 empty] | V6
G | G_Leiding | construction_view_gas | c_g_leiding | C G Leiding | rwo_id | rwo_id | Physical | FALSE | gis_id64 | 10 | TRUE | unset | sw:simple_vector:[1-3] | [7 empty] | g_leiding | rwo_id | [34 empty] | V6
G | G_Leiding | construction_view_gas | c_g_leiding | C G Leiding | ds!version | ds!version | Physical | FALSE | ds_vstamp | 10 | TRUE | unset | 0 | [7 empty] | g_leiding | ds!version | [34 empty] | V6
G | G_Leiding | [12 empty] | Ja | Ontwerper/Aannemer | Nee | [28 empty] | Gleiding | Artikelcodering | TEXT | 50 | Artikelcodering | nvt |  |  |  |  | Uniek en identificerend kenmerk van het individuele object, door fabrikant op het object aangebracht en geautomatiseerd in te lezen, indien aanwezig. Indien geen uniek nummer op het object zelf aanwezig is, kan dit ook worden gebruikt voor vastlegging van de typecodering zoals gebruikt door de leverancier of eigen voorraadsysteem. |  | V6.1 | Kolom P (vulling door aannemer) op Nee gezet nav review Hans Nas
G | G_Leiding | construction_view_gas | c_g_leiding | C G Leiding | ligging | Ligging | geometry | FALSE | Geometry | 10 | TRUE | nvt | unset | Ja | Ontwerper | Ja | Ja | OlieGasChemicalienPijpleiding | SHAPE * | Polyline | g_leiding | ligging |  | G Leiding | Lijngeometrie | [6 empty] | gas | g_pipe, g_service_pipe | G Leiding | location_map | Ligging [kaart] | Geometry | TRUE |  |  | FALSE |  |  |  | Gleiding | Geometry | SHAPE |  | 3D Lijngeometrie | nvt |  |  | lijngeometrie | 3D | Fysieke weergave van een objecten in de vorm van een lijn, bestaande uit tenminste twee verbonden punten (vertices), waarbij de Z-coördinaat na inmeting de absolute Z weergeeft t.o.v. NAP |  | V11 | Attribuut hernoemd naar Geometry (conform GML), geometrietype en aantal dimensies als kolom toegevoegd en ingevuld.
G | G_Leiding | construction_view_gas | c_g_leiding | C G Leiding | dd!join1189605958448317519 | dd!join1189605958448317519 | join | FALSE | Join | 20 | FALSE | nvt | unset | [43 empty] | V6
G | G_Leiding | construction_view_gas | c_g_leiding | C G Leiding | c_g_projectplan | C G Projectplan | join | FALSE | Join | 20 | TRUE | nvt | unset | [43 empty] | V6
G | G_Leiding | construction_view_gas | c_g_leiding | C G Leiding | c_g_kb_meetdraden | C_G Kb Meetdraden | join | FALSE | Join | 20 | FALSE | nvt | unset | [43 empty] | V6
G | G_Leiding | construction_view_gas | c_g_leiding | C G Leiding | g_leiding_catalogus | Uitvoering | join | FALSE | Join | 20 | FALSE | nvt | unset | [43 empty] | V6
G | G_Leiding | [22 empty] | G Leiding | Lengte Inpandig [m] | [31 empty] | V6
G | G_Leiding | [22 empty] | G Leiding | NAN Initieel | [29 empty] | Het NAN dat bij het ontstaan in de systemen werd toegekend aan dit splitsbaar object. Bij splitsing van het object (bijv. na reparatie) blijft het initiele NAN ongewijzigd, terwijl een nieuw NAN wordt toegekend aan het bij splitsing ontstane nieuwe deel. Hierdoor kunnen we historische situaties rondom deze objecten reconstrueren |  | V6
G | G_Leiding | [22 empty] | G Leiding | Inpandig >> | [29 empty] | Keuzelijst met waarden: - Ja - Nee Aanduiding of de leiding zich voor het merendeel binnen het pand bevindt. Van aansluitleidingen is het van belang te weten of zij inpandig zijn of niet. Uitsluitend inpandige leidingen dienen schematisch te worden getekend. Uitsluitend inpandige leidingen hebben een handmatig opgegeven lengte. Het is immers schematisch in GIS aanwezig. |  | V6
G | G_Leiding | [22 empty] | G Leiding | Renovatiewijze >> |  | g_leiding_ligging_beheer | g_renovatie | string -code | Technische id | [24 empty] | Als alternatief voor vervanging worden gas leidingen soms gerenoveerd. Bij renovatie moet de gebruikte techniek worden geregistreerd. Met behulp van onderstaande volledige keuzelijst, met de waarden: - Niet van Toepassing - Kousijzer methode - DMI methode - LMI methode - Polyfill |  | V6
G | G_Leiding | [53 empty] | De door het systeem op basis van de ligging berekende lengte van het deel van de G leiding. Afgeleid van de lijngeometrie van de G leiding. Opslag in millimeter Presentatie in decimeter |  | V6
G | G_Leiding | [22 empty] | G Leiding | Datum KB Verlaten | [29 empty] | Datum KB verlaten Datum waarop de kathodische bescherming (KB) op de gasleidingen uit bedrijf is genomen, omdat het economisch niet rendabel om te onderhouden. Datum KB verlaten kan alleen gevuld worden als het attribuut Kathodisch beschermd? de waarde NEE heeft. Het verlaten van KB komt alleen voor bij stalen gasdistributie leidingen; op stalen gastransport leidingen dient er altijd KB toegepast te worden. Indien het jaar bekend is maar de dag niet nauwkeurig te bepalen is, dan wordt de dag op 25 december gezet. Als dag en jaar niet te bepalen zijn dan wordt als datum gebruikt 29/12/9999. |  | V6
G | G_Leiding | [22 empty] | G Leiding | Datum Renovatie | [29 empty] | 2) Renovatie datum, op dag nauwkeurig in te voeren. Als dit veld wordt gevuld dan popt een menu op die vraagt of men accepteert dat de bestaande waarderingsdatum (die getoond wordt) vervangen wordt door de nieuwe waarderingsdatum (systeemdatum - die getoond wordt). Bij ja, wordt de wijziging geaccepteerd en moet de renovatie wijze zijn ingevuld met iets anders dan “Niet van Toepassing”. Bij nee, wordt de renovatie datum wijziging niet geaccepteerd, wordt de renovatie op “Niet van Toepassing” gezet. |  | V6
G | G_Leiding | [22 empty] | G Leiding | Datum Verwijdering |  | g_leiding_ligging_beheer, g_aansluitleiding_ligging_beheer | datum_verwijderd | Datum | Vrij invulbaar | [24 empty] | Dag waarop de leiding is uitgenomen. Dit gaat dus niet om de verwijdering van het record uit de database, maar om de datum van verwijdering van de gasleiding. |  | V6
G | G_Leiding | [22 empty] | G Leiding | Deel van Aansluiting >> | [29 empty] | Attribuut waarmee aangegeven wordt of de leiding onderdeel uitmaakt van een aansluiting. Keuzelijst met de waarden: - Ja -Nee Als de Leiding als functie "Aansluitnet" heeft en onderdeel van 1 aansluiting is, dan Ja anders Nee. Als een Leiding de functie "Aansluitnet" heeft en de voeding van meer dan 1 Aansluiting verzorgt, dan wordt dit ook wel een perceelvoeding genoemd. Hiermee wordt in de leiding vastgelegd of er sprake is van een zuivere aansluitleiding (ten bate van 1 aansluiting) of van een meervoudige aansluitleiding ten bate van een pand of perceel met meerdere aansluitingen. Het is vanuit de topologische relatie in principe een afleidbaar attribuut. |  | V6
G | G_Leiding | [22 empty] | G Leiding | Drukniveau Afwijkend [bar] >> | [29 empty] | Men kan afwijkende drukniveaus kiezen. Bijvoorbeeld 16 bar en 20 bar. ·Deze leidingen moeten als zodanig selecteerbaar zijn. ·Deze afwijkende druksoort moet getoond worden in het label. Dit betreft uitzonderlijke situaties. De registratie is ingericht op normale drukniveaus. Een leiding van 16 bar wordt dus als 8 bar leiding vastgelegd met als extra kenmerk dit afwijkend drukniveau van 16 bar. |  | V6
G | G_Leiding | [22 empty] | G Leiding | Drukniveau Ontwerp [bar] >> | [29 empty] | Mogelijke waarden: HD : 8, 4, 1 bar LD : 0,1; 0,03 bar Het kan dus zijn dat een net is ontworpen als een 8 bar net maar als een 1 bar net wordt bedreven |  | V6
G | G_Leiding | [25 empty] | g_leiding_ligging_beheer | g_leiding_label_beheer | N.v.t. | N.v.t. | [26 empty] | V6
G | G_Leiding | [25 empty] | g_leiding_ligging_beheer | tekening_id | N.v.t. | N.v.t. | [26 empty] | V6
G | G_Leiding | [25 empty] | g_leiding_ligging_beheer | g_leiding_ll_beheer | N.v.t. | N.v.t. | [26 empty] | V6
G | G_Leiding | [25 empty] | g_leiding_ligging_beheer, g_aansluitleiding_ligging_beheer | lekherstel | integet | Vrij invulbaar | [26 empty] | V6
G | G_Leiding | [25 empty] | g_leiding_ligging_beheer, g_aansluitleiding_ligging_beheer | g_ophaling | N.v.t. | Vrij invulbaar | [26 empty] | V6
G | G_Leiding | [25 empty] | g_leiding_ligging_beheer, g_aansluitleiding_ligging_beheer | binnendiameter | doubel | Vrij invulbaar | [26 empty] | V6
G | G_Leiding | [16 empty] | OlieGasChemicalienPijpleiding | bovengrondsZichtbaar | <Null> | [36 empty] | V6
G | G_Leiding | [16 empty] | OlieGasChemicalienPijpleiding | DrukEenheid | bar | [36 empty] | V6
G | G_Leiding | [16 empty] | OlieGasChemicalienPijpleiding | LeidingDiameterEenheid * | mm | [36 empty] | V6
G | G_Leiding | [30 empty] | gas | g_pipe, g_service_pipe | G Leiding | change_id | Change Id | Physical | FALSE | ds_int64 |  | TRUE |  | 0 | [13 empty] | V8 | Toegevoegd bij mapping Enexis
G | G_Leiding | [30 empty] | gas | g_pipe | G Leiding | from_node_id | Van knooppunt id | Physical | FALSE | sys_id64 |  | FALSE | 0 | [14 empty] | V8 | Toegevoegd bij mapping Enexis
G | G_Leiding | [30 empty] | gas | g_pipe | G Leiding | to_node_id | Naar knooppunt id | Physical | FALSE | sys_id64 |  | FALSE | 0 | [14 empty] | V8 | Toegevoegd bij mapping Enexis
G | G_Leiding | [30 empty] | gas | g_pipe | G Leiding | year_in_annotation | Jaartal in bijschrift? | Physical | FALSE | ds_bool |  | TRUE |  | TRUE | [13 empty] | V8 | Toegevoegd bij mapping Enexis
G | G_Leiding | [30 empty] | gas | g_pipe, g_service_pipe | G Leiding | remarks_id | Remarks Id | Physical | FALSE | ds_uint64 |  | FALSE | 0 | [14 empty] | V8 | Toegevoegd bij mapping Enexis
G | G_Leiding | [30 empty] | gas | g_pipe | G Leiding | real_pressure | Werkelijke druk | Physical | FALSE | ds_float |  | FALSE | 0.000 bar | [14 empty] | V8 | Toegevoegd bij mapping Enexis
G | G_Leiding | [30 empty] | gas | g_pipe | G Leiding | g_cp_pipe_section_change_id | G Cp Pipe Section Change Id | Physical | FALSE | ds_int64 |  | FALSE | -1 | 0 | [13 empty] | V8 | Toegevoegd bij mapping Enexis
G | G_Leiding | [30 empty] | gas | g_pipe | G Leiding | g_node_change_id | G Node Change Id | Physical | FALSE | ds_int64 |  | FALSE | -1 | 0 | [13 empty] | V8 | Toegevoegd bij mapping Enexis
G | G_Leiding | [30 empty] | gas | g_pipe | G Leiding | g_node_change_id1 | G Node Change Id1 | Physical | FALSE | ds_int64 |  | FALSE | -1 | 0 | [13 empty] | V8 | Toegevoegd bij mapping Enexis
G | G_Leiding | [30 empty] | gas | g_pipe, g_service_pipe | G Leiding | change_state | Change State | Physical | FALSE | change_state_enum |  | TRUE |  | Active | Active¦Dummy¦Install¦Remove¦Update | [12 empty] | V8 | Toegevoegd bij mapping Enexis
G | G_Leiding | [30 empty] | gas | g_pipe | G Leiding | symbol_style | Symbol style | Geometry | TRUE |  |  | FALSE | [15 empty] | V8 | Toegevoegd bij mapping Enexis
G | G_Leiding | [30 empty] | gas | g_pipe | G Leiding | end_pressure | Einddruk | Derived | TRUE | ds_float |  | FALSE | [15 empty] | V8 | Toegevoegd bij mapping Enexis
G | G_Leiding | [30 empty] | gas | g_pipe | G Leiding | pressure_loss | Drukverlies | Derived | TRUE | ds_float |  | FALSE | [15 empty] | V8 | Toegevoegd bij mapping Enexis
G | G_Leiding | [30 empty] | gas | g_pipe | G Leiding | start_pressure | Begindruk | Derived | TRUE | ds_float |  | FALSE | [15 empty] | V8 | Toegevoegd bij mapping Enexis
G | G_Leiding | [30 empty] | gas | g_service_pipe | G Aansluitleiding | label_text | Label tekst | Physical | FALSE | ds_charci | 32 | FALSE | [15 empty] | V8 | Toegevoegd bij mapping Enexis
G | G_Leiding | [30 empty] | gas | g_service_pipe | G Aansluitleiding | kind | Soort | Physical | FALSE | g_service_pipe_kind |  | TRUE |  | Standaard | Ontspanningselement¦Standaard | [12 empty] | V8 | Toegevoegd bij mapping Enexis
G | G_Leiding | [55 empty] | V8 | Toegevoegd bij mapping Enexis
G | G_Leiding | [30 empty] | gas | g_service_pipe | G Aansluitleiding | upgrade_date | Datum opwaarderen | Physical | FALSE | ds_date |  | FALSE | 25569 | [14 empty] | V8 | Toegevoegd bij mapping Enexis
G | G_Leiding | [30 empty] | gas | g_service_pipe | G Aansluitleiding | label_map | Label [kaart] | Geometry | TRUE |  |  | FALSE | [15 empty] | V8 | Toegevoegd bij mapping Enexis
G | G_Leiding | [30 empty] | gas | g_service_pipe | G Aansluitleiding | label_map_ll | Label Ll [kaart] | Geometry | TRUE |  |  | FALSE | [15 empty] | V8 | Toegevoegd bij mapping Enexis
G | G_Leiding | [30 empty] | gas | g_service_pipe | G Aansluitleiding | symbol_style | Symbol Style | Geometry | TRUE |  |  | FALSE | [15 empty] | V8 | Toegevoegd bij mapping Enexis
G | G_Leiding | [30 empty] | gas | g_service_pipe | G Aansluitleiding | type_label_200mb_map_ll | Type label Ll [200mb kaart] | Geometry | TRUE |  |  | FALSE | [15 empty] | V8 | Toegevoegd bij mapping Enexis
G | G_Leiding | [30 empty] | gas | g_service_pipe | G Aansluitleiding | type_label_map | Type label [kaart] | Geometry | TRUE |  |  | FALSE | [15 empty] | V8 | Toegevoegd bij mapping Enexis
G | G_Leiding | [30 empty] | gas | g_service_pipe | G Aansluitleiding | type_label_map_ll | Type label Ll [kaart] | Geometry | TRUE |  |  | FALSE | [15 empty] | V8 | Toegevoegd bij mapping Enexis
G | G_Leiding | [16 empty] | OlieGasChemicalienPijpleiding | SHAPE_Length | 226.1553 | g_leiding | systeemlengte |  | G Leiding | Systeemlengte [m] * |  | g_leiding_ligging_beheer, g_aansluitleiding_ligging_beheer | lengte | doubel | Technische berekeningen |  | gas | g_pipe, g_service_pipe | G Leiding | length | Lengte | Derived | TRUE | ds_float |  | FALSE | [13 empty] | Attribuut dat de lengte in meters weergeeft. Wordt alleen gebruikt bij inpandige, dus uitschalige (schematische) situaties. |  | V6
G | G_Leiding | [19 empty] | g_leiding | g_kb_meetdraden | [34 empty] | V6
G | G_Leiding | [19 empty] | g_leiding | g_leiding_catalogus | [34 empty] | V6
G | G_Leiding | [19 empty] | g_leiding | opv_datum | [9 empty] | gas | g_pipe, g_service_pipe | G Leiding | insert_date | Opvoerdatum | Physical | FALSE | ds_date |  | FALSE | 25569 | [14 empty] | V6
G | G_Leiding | [19 empty] | g_leiding | opv_naam | [9 empty] | gas | g_pipe, g_service_pipe | G Leiding | insert_user | Opvoergebruiker | Physical | FALSE | ds_charci | 20 | FALSE | [15 empty] | V6
G | G_Leiding | [19 empty] | g_leiding | wijzig_datum | [34 empty] | V6
G | G_Leiding | [19 empty] | g_leiding | wijzig_naam | [34 empty] | V6
G | G_Leiding | [19 empty] | g_leiding | renovatiewijze | [34 empty] | V6
G | G_Leiding | [19 empty] | g_leiding | renovatie_datum | [34 empty] | V6
G | G_Leiding | [19 empty] | g_leiding | datum_aanleg_oorspronkelijk | [34 empty] | V6
G | G_Leiding | [19 empty] | g_leiding | datum_aanleg_nauwkeurigheid | [34 empty] | V6
G | G_Leiding | [19 empty] | g_leiding | datum_aanleg_herkomst | [34 empty] | V6
G | G_Leiding | [19 empty] | g_leiding | datum_aanleg_updatedatum | [34 empty] | V6
G | G_Leiding | [19 empty] | g_leiding | uitvoering_herkomst | [34 empty] | V6
G | G_Leiding | [19 empty] | g_leiding | uitvoering_oorspronkelijk | [34 empty] | V6
G | G_Leiding | [19 empty] | g_leiding | uitvoering_updatedatum | [34 empty] | V6
G | G_Leiding | [19 empty] | g_leiding | bekleding_oorspronkelijk | [34 empty] | V6
G | G_Leiding | [19 empty] | g_leiding | bekleding_herkomst | [34 empty] | V6
G | G_Leiding | [19 empty] | g_leiding | bekleding_updatedatum | [34 empty] | V6
G | G_Leiding | [19 empty] | g_leiding | kath_beschermd_oorspronkelijk | [34 empty] | V6
G | G_Leiding | [19 empty] | g_leiding | kath_beschermd_herkomst | [34 empty] | V6
G | G_Leiding | [19 empty] | g_leiding | kath_beschermd_updatedatum | [34 empty] | V6
G | G_Leiding | [19 empty] | g_leiding | bron_nan | [34 empty] | V6
G | G_Leiding | [19 empty] | g_leiding | lengte | [34 empty] | V6
G | G_Leiding | [19 empty] | g_leiding | datum_kb_verlaten | [34 empty] | V6
G | G_Leiding | [19 empty] | g_leiding | ligging_ld_in_bewerking | [34 empty] | V6
G | G_Leiding | [19 empty] | g_leiding | ligging_hd_in_bewerking | [34 empty] | V6
G | G_Leiding | [19 empty] | g_leiding | dd!join7286901021165503326 | [34 empty] | V6
G | G_Leiding | [19 empty] | g_leiding | g_leiding_labels | [34 empty] | V6
G | G_Leiding | [19 empty] | g_leiding | int!info_flags | [34 empty] | V6
G | G_Leiding | [19 empty] | g_leiding | g_veldwerken | [34 empty] | V6
G | G_Leiding | [19 empty] | g_leiding | g_hypernodes | [34 empty] | V6
G | G_Leiding | [19 empty] | g_leiding | dd!join7286901021165507621 | [34 empty] | V6
G | G_Leiding | [19 empty] | g_leiding | g_kb_sectie | [34 empty] | V6
G | G_Leiding | [19 empty] | g_leiding | g_aansluitingen | [34 empty] | V6
G | G_afsluiter | construction_view_gas | c_g_afsluiter | C G Afsluiter | id | Id | Physical | FALSE | sys_id64 | 10 | TRUE | unset | unset | [19 empty] | g_service_pipe_valve, g_valve | [23 empty] | V6
G | G_afsluiter | [12 empty] | Ja | Ontwerper | Ja | Ja | [9 empty] | buizen.g_afsluiter_locatie_beheer | soort | string¦list of values | Schuif | [14 empty] | Gafsluiter | SoortAfsluiter | TEXT | 50 | Soort afsluiter | SoortGasAfsluiter |  |  |  |  | Keuzelijst voor het soort afsluiter dat is toegepast |  | V8 | Attribuutnaam aangepast obv review Alliander
G | G_afsluiter | [12 empty] | Ja | Ontwerper | Ja | Ja | [9 empty] | buizen.g_afsluiter_locatie_beheer | diameter | doubel | Vrij invulbaar |  | gas | g_valve, g_service_pipe_valve | G Afsluiter | diameter_id | Diameter Id | Physical | FALSE | sys_id64 |  | FALSE | 0 |  |  | Gafsluiter | Diameter | TEXT | 50 | Diameter | BuitenDiameterGasleiding |  |  |  |  | De buitendiameter van de buis/leiding in mm |  | V6
G | G_afsluiter | [12 empty] | Ja | Ontwerper | Ja | Ja | [27 empty] | Gafsluiter | Materiaal | TEXT | 50 | Materiaal | MateriaalGasAfsluiter |  |  |  |  | Soort materiaal dat gebruikt wordt voor het object. De consistentie van de waarde wordt afgedwongen middels een keuzelijst validatie. |  | V9 | Toegevoegd obv mapping door Alliander op AfsluuterCatalogis
G | G_afsluiter | [12 empty] | Ja | Ontwerper | Ja | Ja | [27 empty] | Gafsluiter | Draaiwijze | TEXT | 50 | Draaiwijze | DraaiwijzeGasAfsluiter |  |  |  |  | Geeft aan of de afsluiter linksom (tegen de klok in) of rechtsom (met de klok mee) moet worden gedraaid om deze te sluiten. |  | V9 | Toegevoegd obv mapping door Alliander op AfsluuterCatalogis
G | G_afsluiter | [12 empty] | Ja | Ontwerper | Ja | [28 empty] | Gafsluiter | Drukklasse | TEXT | 50 | Drukklasse | DrukklasseGasAfsluiter |  |  |  |  | Maximale druk waarbij het component gebruikt kan worden. Omschrijving is PN (Pressure Nominal) met waarde in bar. |  | V6
G | G_afsluiter | [12 empty] | Ja | Aannemer | Ja | [10 empty] | buizen.g_afsluiter_locatie_beheer | fabricaat | string | Beta | [14 empty] | Gafsluiter | Fabrikant | TEXT | 50 | Fabrikant | FabrikantGasAfsluiter |  |  |  |  | Fabrikant naam die geselecteerd moet worden uit een per netobject specifieke keuzelijst. |  | V6
G | G_afsluiter | construction_view_gas | c_g_afsluiter | C G Afsluiter | datum_aanleg | Datum Aanleg | Physical | FALSE | ds_date | 10 | FALSE | 25569 | unset | Ja | Aannemer | Ja |  |  |  |  | g_afsluiter | datum_aanleg |  | G Afsluiter | Datum Aanleg |  | buizen.g_afsluiter_locatie_beheer | jaar_van_eerste_aanleg |  |  |  | gas | g_valve, g_service_pipe_valve | G Afsluiter | build_year | Bouwjaar | Physical | FALSE | ds_charci | 4 | FALSE |  |  |  | Gafsluiter | DatumAanleg | DATE |  | Datum aanleg | nvt |  |  |  |  | Datum van aanleg tot op dag nauwkeurig. |  | V8 | Attribuutnaam aangepast obv review Alliander
G | G_afsluiter | [12 empty] | Nee | Aannemer | Nee | [28 empty] | Gafsluiter | Toelichting | TEXT | 255 | Toelichting | nvt |  |  |  |  | In dit attribuut kan de aannemer ontbrekende keuzelijstitems documenteren |  | V9 | Toegevoegd zodat aannemer ontbrekende items in keuzelijst kan documenteren
G | G_afsluiter | construction_view_gas | c_g_afsluiter | C G Afsluiter | status | Status | Physical | FALSE | ds_charci | 25 | TRUE |  | unset | Ja | Ontwerper | Ja | Ja |  |  |  | g_afsluiter | status |  | G Afsluiter | G Leiding Status * |  | buizen.g_afsluiter_locatie_beheer | status_beheer | string¦list of values | In bedrijf |  | gas | g_valve, g_service_pipe_valve | G Afsluiter | status | Status | Physical | FALSE | g_status_enum |  | TRUE |  | in bedrijf | buiten bedrijf¦gepland¦in bedrijf¦te verwijderen | Gafsluiter | Status | TEXT | 50 | Status | Status | Status | Status |  |  | Geeft de toestand van de asset weer in de asset lifecycle, vertaald naar NLCS Status |  | V6
G | G_afsluiter | [12 empty] | Ja | Ontwerper | Ja | Ja | [27 empty] | Gafsluiter | Bedrijfstoestand | TEXT | 50 | Bedrijfstoestand | Bedrijfstoestand | Bedrijfstoestand |  |  |  | Geeft aan of de asset in bedrijf is, verlaten of reserve (zie statusmodel) |  | V11 | Toegevoegd t.b.v. expliciete vastlegging bedrijfstoestand en 1:1 samenhang met NLCS
G | G_afsluiter | construction_view_gas | c_g_afsluiter | C G Afsluiter | nrg_actie | NRG Actie | Physical | FALSE | ds_charci | 15 | FALSE |  | unset | Ja | Ontwerper | Nee | [28 empty] | Gafsluiter | Bewerking | TEXT | 50 | Bewerking | BewerkingGas | Bewerking |  |  |  | NLCS Bewerking wordt gebruikt om aan te geven welke bewerking/aanpassing in het project moet worden gedaan (ontwerptekening) of is uitgevoerd (as-buitl tekening) op het betreffende object. |  | V6
G | G_afsluiter | construction_view_gas | c_g_afsluiter | C G Afsluiter | functie | Functie | Physical | FALSE | ds_charci | 30 | FALSE |  | unset | Ja | Ontwerper | Nee | Ja |  |  |  | g_afsluiter | functie |  | G Afsluiter | Netfunctie >> |  | buizen.g_afsluiter_locatie_beheer | functie |  |  |  | gas | g_valve | G Afsluiter | function | Functie | Physical | FALSE | afsluiter_enum |  | TRUE |  | Scheidingsafsluiter | Afblaasafsluiter¦Scheidingsafsluiter¦Sectieafsluiter | Gafsluiter | Functie | TEXT | 50 | Functie | FunctieGasAfsluiter |  |  |  |  | Functie van de afsluiter binnen het gasnet. bijv : Uitlaatleiding / Inlaatleiding(voor het uitpandig afsluiten van een station), Afblaas (onderdeel van afblaas installatie) , Scheiding Druksoort (scheiding in distributienet) , Aansluitnet (voor het afsluiten van een aansluiting). |  | V6
G | G_afsluiter | construction_view_gas | c_g_afsluiter | C G Afsluiter | drukniveau | Drukniveau | Physical | FALSE | ds_float | 25 | FALSE | -666.000 bar | unset | Ja | Ontwerper | Nee | Ja |  |  |  | g_afsluiter | drukniveau |  |  |  |  | buizen.g_afsluiter_locatie_beheer | druk | string¦list of values | 30 mbar |  | gas | g_valve, g_service_pipe_valve | G Afsluiter | net_pressure | Drukgroep | Physical | FALSE | gasnet_enum |  | TRUE |  |  | 1 bar¦100 mbar¦200 mbar¦30 mbar¦4 bar¦8 bar | Gafsluiter | Druk | TEXT | 50 | Druk | Druk |  |  |  |  | Nominale druk waaronder het component bedreven wordt. |  | V6
G | G_afsluiter | construction_view_gas | c_g_afsluiter | C G Afsluiter | steekflens? | Steekflens? | Physical | FALSE | ds_bool | 19 | TRUE | unset | FALSE | Ja | Ontwerper | Ja |  |  |  |  | g_afsluiter | steekflens? |  | G Afsluiter | Inbouwwijze >> | [19 empty] | Gafsluiter | Steekflens | TEXT | 3 | Steekflens | JaNee |  |  |  |  | Techniek die gebruikt is voor het verbinden van de leiding en de afsluiter. Deze techniek kan aan weerzijden van de afsluiter verschillen. Het attribuut bevat een samengestelde waarde van de twee verbindingstechnieken |  | V6
G | G_afsluiter | construction_view_gas | c_g_afsluiter | C G Afsluiter | nummer | Nummer | Physical | FALSE | ds_charci | 22 | FALSE |  | unset | Ja | Ontwerper | Nee |  |  |  |  | g_afsluiter | nummer |  | G Afsluiter | Nummer |  | buizen.g_afsluiter_locatie_beheer | nummer |  |  |  | gas | g_valve, g_service_pipe_valve | G Afsluiter | number | Nummer | Physical | FALSE | ds_charci | 25 | FALSE |  |  |  | Gafsluiter | Nummer | TEXT | 50 | Nummer | nvt |  |  |  |  | Het nummer dat door de Netbeheerder is toegekend aan de kast of het station |  | V6
G | G_afsluiter | construction_view_gas | c_g_afsluiter | C G Afsluiter | verbindingstechniek | Verbindingstechniek | Physical | FALSE | ds_charci | 51 | TRUE | unset | unset | Ja | Ontwerper | Ja |  |  |  |  | g_afsluiter | verbindingstechniek |  | G Afsluiter | Verbindingstechniek >> |  | buizen.g_afsluiter_locatie_beheer | soort_verbinding | [16 empty] | Gafsluiter | Verbindingstechniek | TEXT | 50 | Verbindingstechniek | VerbindingstechniekGasAfsluiter |  |  |  |  | Techniek die gebruikt is voor het verbinden van de leiding en de afsluiter. Deze techniek kan aan weerzijden van de afsluiter verschillen. |  | V6
G | G_afsluiter | construction_view_gas | c_g_afsluiter | C G Afsluiter | voorkeursstand | Voorkeursstand | Physical | FALSE | ds_charci | 30 | FALSE |  | unset | Ja | Ontwerper | Nee |  |  |  |  | g_afsluiter | voorkeursstand |  | G Afsluiter | Voorkeurstand >> |  | buizen.g_afsluiter_locatie_beheer | stand |  |  |  | gas | g_valve, g_service_pipe_valve | G Afsluiter | position | Stand | Physical | FALSE | afsluiterstand_enum |  | TRUE |  | open | dicht¦open | Gafsluiter | Voorkeurstand | TEXT | 50 | Voorkeurstand | Voorkeurstand |  |  |  |  | Dit betreft de normale toestand van de afsluiter (dus niet de actuele bedrijfstoestand, die kan afwijken van de normale toestand). Mogelijke waarden : Open, Dicht |  | V6
G | G_afsluiter | [12 empty] | Ja | Ontwerper | Ja | [15 empty] | gas | g_valve | G Afsluiter | mounted_deaerator? | Afblaas Opgebouwd? | Physical | FALSE | ds_bool |  | TRUE |  | FALSE |  | Gafsluiter | AfblaasOpgebouwd | TEXT | 50 | Afblaas opgebouwd? | JaNee |  |  |  |  | Geeft weer of de Afblaas is opgebouwd of niet. |  | V8 | Toegevoegd bij mapping Enexis
G | G_afsluiter | [12 empty] | Ja | Aannemer | Ja | [15 empty] | gas | g_valve, g_service_pipe_valve | G Afsluiter | serial_number | Serienummer | Physical | FALSE | ds_charci | 30 | FALSE |  |  |  | Gafsluiter | Serienummer | TEXT | 50 | Serienummer | nvt |  |  |  |  | Door de fabrikant aangebracht uniek serienummer waarmee het exemplaar wordt aangeduid. |  | V8 | Toegevoegd bij mapping Enexis
G | G_afsluiter | construction_view_gas | c_g_afsluiter | C G Afsluiter | subnettype | Subnettype | Physical | FALSE | g_subnettype_enum | 13 | TRUE | unset | Hoofdnet | Ja | Ontwerper | Nee | Ja |  |  |  | g_afsluiter | subnettype | [22 empty] | Gafsluiter | Subnettype | TEXT | 50 | Subnettype | Subnettype |  |  |  |  | Om onderscheid te maken tussen: Aansluitnet, distributienet en transportnet |  | V6
G | G_afsluiter | construction_view_gas | c_g_afsluiter | C G Afsluiter | text_id | text_id | Physical | FALSE | ds_uint64 | 10 | TRUE | unset | unset | [7 empty] | g_afsluiter | text_id | [34 empty] | V6
G | G_afsluiter | construction_view_gas | c_g_afsluiter | C G Afsluiter | netvlak | Netvlak | Physical | FALSE | g_netvlak_enum | 10 | TRUE | unset | Lage Druk | Ja | Ontwerper | Nee | Ja |  |  |  | g_afsluiter | netvlak | [22 empty] | Gafsluiter | Netvlak | TEXT | 50 | Netvlak | NetvlakGas | 1 |  |  |  | Maakt onderscheid tussen Hoge druk (HD) en Lage druk (LD) |  | V6
G | G_afsluiter | construction_view_gas | c_g_afsluiter | C G Afsluiter | g_afsluiter_catalogus_id | G Afsluiter Catalogus Id | Physical | FALSE | ds_uint | 10 | FALSE | 0 | unset | [7 empty] | g_afsluiter | g_afsluiter_catalogus_id |  |  |  |  | buizen.g_afsluiter_locatie_beheer | type | string¦list of values | ST DN 1882 |  | gas | g_valve, g_service_pipe_valve | G Afsluiter | gis_g_valve_type_id, gis_g_service_valve_type_id | Gis G Valve Type Id, Gis G Service Valve Type Id | Physical | FALSE | ds_uint64 |  | FALSE | 0 | [14 empty] | V6
G | G_afsluiter | construction_view_gas | c_g_afsluiter | C G Afsluiter | eigenaar | Eigenaar | Physical | FALSE | ds_charci | 30 | FALSE |  | unset | Ja | Ontwerper | Nee |  |  |  |  | g_afsluiter | eigenaar |  | G Afsluiter | Eigenaar * | [6 empty] | gas | g_valve, g_service_pipe_valve | G Afsluiter | owner | Eigenaar | Physical | FALSE | g_owner_enum |  | FALSE |  | Enexis | ¦Derden¦Enexis | Gafsluiter | Eigenaar | TEXT | 50 | Eigenaar | EigenaarBeheerder |  |  |  |  | Typering van de eigenaar van het object (zoals Gemeente, Netbeheerder, derden) |  | V6
G | G_afsluiter | construction_view_gas | c_g_afsluiter | C G Afsluiter | beheerder | Beheerder | Physical | FALSE | ds_charci | 30 | FALSE |  | unset | Ja | Ontwerper | Nee |  |  |  |  | g_afsluiter | beheerder |  | G Afsluiter | Beheerder * | [19 empty] | Gafsluiter | Beheerder | TEXT | 50 | Beheerder | EigenaarBeheerder |  |  |  |  | Typering van de beheerder van het object (zoals Gemeente, Netbeheerder, derden) |  | V6
G | G_afsluiter | construction_view_gas | c_g_afsluiter | C G Afsluiter | uuid | UUID | Physical | FALSE | ds_charci | 38 | TRUE | unset | unset | Ja | SysteemImport | Nee |  |  |  |  | g_afsluiter | nan |  | G Afsluiter | NAN |  | buizen.g_afsluiter_locatie_beheer | identificatienummer |  |  |  | gas | g_valve, g_service_pipe_valve | G Afsluiter | master_asset_id | Master Asset ID | Physical | FALSE | ds_uint64 |  | FALSE | 0 |  |  | Gafsluiter | AssetId | GlobalID |  | AssetId | nvt |  |  |  |  | Netbeheerder Asset Nummer. Wordt uitgegeven door de Netbeheerder. Het NAN is een uniek, tijdloos, betekenisloos en systeem-onafhankelijk ID. Het wordt gebruikt om informatie-objecten waarvan informatie in verschillende databases is opgeslagen te kunnen identificeren. Bij Liander gebruikt men daarvoor de GUID. Vergelijk Wikipedia : Een globally unique identifier of GUID (spreek uit: goe-ied) is een pseudowillekeurig getal dat gebruikt wordt in softwaretoepassingen, en dat verondersteld wordt wereldwijd uniek te zijn. Hoewel elke GUID niet 100% gegarandeerd uniek is, is het totaal aantal unieke sleutels (2128 of 3,4028×1038) zo groot dat de kans op de creatie van twee keer dezelfde GUID erg klein is. Een GUID is een getal van 16 bytes (128 bits), geschreven in hexadecimale vorm, zoals: 3F2504E0 4F89 11D3 9A 0C 03 05 E8 2C 33 01 GUID's worden vaak geschreven in de vorm van 4 bytes, dan 3 keer 2 bytes, en ten slotte nog eens 6 bytes, zoals: {3F2504E0-4F89-11D3-9A0C-0305E82C3301} |  | V6
G | G_afsluiter | construction_view_gas | c_g_afsluiter | C G Afsluiter | nrg_actie_verwerkt? | NRG Actie Verwerkt? | Physical | FALSE | ds_bool | 10 | TRUE | unset | FALSE | [43 empty] | V6
G | G_afsluiter | construction_view_gas | c_g_afsluiter | C G Afsluiter | nrg_id | NRG Id | Physical | FALSE | ds_uint64 | 10 | FALSE | 0 | unset | Ja | SysteemImport | Nee |  |  |  |  | g_afsluiter | id |  |  |  |  | buizen.g_afsluiter_locatie_beheer | id | integet | Technische id |  | gas | g_valve, g_service_pipe_valve | G Afsluiter | id | Id | Physical | FALSE | sys_id64 |  | TRUE |  |  |  | Gafsluiter | GisId | TEXT | 50 | GIS ID | nvt |  |  |  |  | De unieke sleutel die het object heeft in het GIS systeem van de Netbeheerder |  | V8 | Attribuutnaam aangepast obv review Alliander
G | G_afsluiter | construction_view_gas | c_g_afsluiter | C G Afsluiter | c_g_projectplan_id | C G Projectplan Id | Physical | FALSE | sys_id64 | 10 | TRUE | unset | unset | [13 empty] | buizen.g_afsluiter_locatie_beheer | projectnummer | integet | Technische id | [26 empty] | V6
G | G_afsluiter | construction_view_gas | c_g_afsluiter | C G Afsluiter | opgebouwd? | Opgebouwd? | Physical | FALSE | ds_bool | 10 | TRUE | unset | TRUE | [7 empty] | g_afsluiter | opgebouwd? |  | G Afsluiter | Spindelopbouw >> |  | buizen.g_afsluiter_locatie_beheer | opgetuigd_jn |  |  |  | gas | g_valve, g_service_pipe_valve | G Afsluiter | over_ground_level | Bovengronds bedienbaar | Physical | FALSE | ds_bool |  | TRUE |  | TRUE | [13 empty] | V6
G | G_afsluiter | construction_view_gas | c_g_afsluiter | C G Afsluiter | rwo_id | rwo_id | Physical | FALSE | gis_id64 | 10 | TRUE | unset | sw:simple_vector:[1-3] | [7 empty] | g_afsluiter | rwo_id | [9 empty] | gas | g_valve, g_service_pipe_valve | G Afsluiter | build_month | Bouwmaand | Physical | FALSE | ds_charci | 2 | FALSE | [15 empty] | V6
G | G_afsluiter | construction_view_gas | c_g_afsluiter | C G Afsluiter | ds!version | ds!version | Physical | FALSE | ds_vstamp | 10 | TRUE | unset | 0 | [7 empty] | g_afsluiter | ds!version | [34 empty] | V6
G | G_afsluiter | [12 empty] | Ja | Ontwerper/Aannemer | Nee | [7 empty] | G Afsluiter | QR-code | [19 empty] | Gafsluiter | Artikelcodering | TEXT | 50 | Artikelcodering | nvt |  |  |  |  | Uniek en identificerend kenmerk van het individuele object, door fabrikant op het object aangebracht en geautomatiseerd in te lezen, indien aanwezig. Indien geen uniek nummer op het object zelf aanwezig is, kan dit ook worden gebruikt voor vastlegging van de typecodering zoals gebruikt door de leverancier of eigen voorraadsysteem. |  | V6.1 | Kolom P (vulling door aannemer) op Nee gezet nav review Hans Nas
G | G_afsluiter | construction_view_gas | c_g_afsluiter | C G Afsluiter | locatie | Locatie | geometry | FALSE | Geometry | 10 | TRUE | nvt | unset | Ja | Ontwerper | Ja | Ja |  |  |  | g_afsluiter | locatie |  | G Afsluiter | Puntgeometrie | [6 empty] | gas | g_valve, g_service_pipe_valve | G Afsluiter | position_map | Positie [kaart] | Geometry | TRUE |  |  | FALSE |  |  |  | Gafsluiter | Geometry | SHAPE |  | 3D Puntgeometrie | nvt |  |  | puntgeometrie | 3D | Fysieke weergave van een objecten in de vorm van een punt , waarbij de Z-coördinaat na inmeting de absolute Z weergeeft t.o.v. NAP |  | V11 | Attribuut hernoemd naar Geometry (conform GML), geometrietype en aantal dimensies als kolom toegevoegd en ingevuld.
G | G_afsluiter | construction_view_gas | c_g_afsluiter | C G Afsluiter | label | Label | geometry | FALSE | Geometry | 10 | FALSE | nvt | unset | Ja | Ontwerper | Ja |  |  |  |  | g_afsluiter | label | [22 empty] | Gafsluiter | Hoek | DOUBLE |  | Hoek | nvt |  |  |  |  | De hoek waaronder het symbool is geplaatst in graden. Deze wordt gebruikt om het object met de juste hoek in het kaartbeeld weer te geven |  | V8 | Attribuut toegevoegd tbv oriëntatie van symbool
G | G_afsluiter | construction_view_gas | c_g_afsluiter | C G Afsluiter | label_ld_aansluitnet | Label LD Aansluitnet | geometry | FALSE | Geometry | 10 | FALSE | nvt | unset | [7 empty] | g_afsluiter | label_ld_aansluitnet | [9 empty] | gas | g_valve, g_service_pipe_valve | G Afsluiter | change_id | Change Id | Physical | FALSE | ds_int64 |  | TRUE |  | 0 | [13 empty] | V6
G | G_afsluiter | construction_view_gas | c_g_afsluiter | C G Afsluiter | label_ld_hoofdnet | Label LD Hoofdnet | geometry | FALSE | Geometry | 10 | FALSE | nvt | unset | [7 empty] | g_afsluiter | label_ld_hoofdnet | [34 empty] | V6
G | G_afsluiter | construction_view_gas | c_g_afsluiter | C G Afsluiter | label_hd_aansluitnet | Label HD Aansluitnet | geometry | FALSE | Geometry | 10 | FALSE | nvt | unset | [7 empty] | g_afsluiter | label_hd_aansluitnet | [14 empty] | Physical | FALSE | ds_date |  | FALSE | 25569 | [14 empty] | V6
G | G_afsluiter | construction_view_gas | c_g_afsluiter | C G Afsluiter | label_hd_hoofdnet | Label HD Hoofdnet | geometry | FALSE | Geometry | 10 | FALSE | nvt | unset | [7 empty] | g_afsluiter | label_hd_hoofdnet | [14 empty] | Physical | FALSE | ds_charci | 20 | FALSE | [15 empty] | V6
G | G_afsluiter | construction_view_gas | c_g_afsluiter | C G Afsluiter | leader_line | Leader Line | geometry | FALSE | Geometry | 10 | FALSE | nvt | unset | [7 empty] | g_afsluiter | leader_line | [34 empty] | V6
G | G_afsluiter | construction_view_gas | c_g_afsluiter | C G Afsluiter | leader_line_hd_hoofdnet | Leader Line HD Hoofdnet | geometry | FALSE | Geometry | 10 | FALSE | nvt | unset | [7 empty] | g_afsluiter | leader_line_hd_hoofdnet | [34 empty] | V6
G | G_afsluiter | construction_view_gas | c_g_afsluiter | C G Afsluiter | leader_line_hd_aansluitnet | Leader Line HD Aansluitnet | geometry | FALSE | Geometry | 10 | FALSE | nvt | unset | [7 empty] | g_afsluiter | leader_line_hd_aansluitnet | [34 empty] | V6
G | G_afsluiter | construction_view_gas | c_g_afsluiter | C G Afsluiter | leader_line_ld_hoofdnet | Leader Line LD Hoofdnet | geometry | FALSE | Geometry | 10 | FALSE | nvt | unset | [7 empty] | g_afsluiter | leader_line_ld_hoofdnet | [34 empty] | V6
G | G_afsluiter | construction_view_gas | c_g_afsluiter | C G Afsluiter | leader_line_ld_aansluitnet | Leader Line LD Aansluitnet | geometry | FALSE | Geometry | 10 | FALSE | nvt | unset | [7 empty] | g_afsluiter | leader_line_ld_aansluitnet | [34 empty] | V6
G | G_afsluiter | construction_view_gas | c_g_afsluiter | C G Afsluiter | label_toestand | Label Toestand | geometry | FALSE | Geometry | 10 | FALSE | nvt | unset | [7 empty] | g_afsluiter | label_toestand | [34 empty] | V6
G | G_afsluiter | construction_view_gas | c_g_afsluiter | C G Afsluiter | label_toestand_hd_hoofdnet | Label Toestand HD Hoofdnet | geometry | FALSE | Geometry | 10 | FALSE | nvt | unset | [7 empty] | g_afsluiter | label_toestand_hd_hoofdnet | [34 empty] | V6
G | G_afsluiter | construction_view_gas | c_g_afsluiter | C G Afsluiter | label_toestand_hd_aansluitnet | Label Toestand HD Aansluitnet | geometry | FALSE | Geometry | 10 | FALSE | nvt | unset | [7 empty] | g_afsluiter | label_toestand_hd_aansluitnet | [34 empty] | V6
G | G_afsluiter | construction_view_gas | c_g_afsluiter | C G Afsluiter | label_toestand_ld_hoofdnet | Label Toestand LD Hoofdnet | geometry | FALSE | Geometry | 10 | FALSE | nvt | unset | [7 empty] | g_afsluiter | label_toestand_ld_hoofdnet | [34 empty] | V6
G | G_afsluiter | construction_view_gas | c_g_afsluiter | C G Afsluiter | label_toestand_ld_aansluitnet | Label Toestand LD Aansluitnet | geometry | FALSE | Geometry | 10 | FALSE | nvt | unset | [7 empty] | g_afsluiter | label_toestand_ld_aansluitnet | [34 empty] | V6
G | G_afsluiter | construction_view_gas | c_g_afsluiter | C G Afsluiter | leader_line_toestand | Leader Line Toestand | geometry | FALSE | Geometry | 10 | FALSE | nvt | unset | [7 empty] | g_afsluiter | leader_line_toestand | [34 empty] | V6
G | G_afsluiter | construction_view_gas | c_g_afsluiter | C G Afsluiter | l_line_toestand_hd_hoofdnet | Leader Line Toestand HD Hoofdnet | geometry | FALSE | Geometry | 10 | FALSE | nvt | unset | [7 empty] | g_afsluiter | l_line_toestand_hd_hoofdnet | [34 empty] | V6
G | G_afsluiter | construction_view_gas | c_g_afsluiter | C G Afsluiter | l_line_toestand_hd_aansluitnet | Leader Line Toestand HD Aansluitnet | geometry | FALSE | Geometry | 10 | FALSE | nvt | unset | [7 empty] | g_afsluiter | l_line_toestand_hd_aansluitnet | [34 empty] | V6
G | G_afsluiter | construction_view_gas | c_g_afsluiter | C G Afsluiter | l_line_toestand_ld_hoofdnet | Leader Line Toestand LD Hoofdnet | geometry | FALSE | Geometry | 10 | FALSE | nvt | unset | [7 empty] | g_afsluiter | l_line_toestand_ld_hoofdnet | [34 empty] | V6
G | G_afsluiter | construction_view_gas | c_g_afsluiter | C G Afsluiter | l_line_toestand_ld_aansluitnet | Leader Line Toestand LD Aansluitnet | geometry | FALSE | Geometry | 10 | FALSE | nvt | unset | [7 empty] | g_afsluiter | l_line_toestand_ld_aansluitnet | [34 empty] | V6
G | G_afsluiter | construction_view_gas | c_g_afsluiter | C G Afsluiter | label_uitvoering | Label Uitvoering | geometry | FALSE | Geometry | 10 | FALSE | nvt | unset | [7 empty] | g_afsluiter | label_uitvoering | [9 empty] | gas | g_valve, g_service_pipe_valve | G Afsluiter | label_text | Label tekst | Physical | FALSE | ds_charci | 32 | FALSE | [15 empty] | V6
G | G_afsluiter | construction_view_gas | c_g_afsluiter | C G Afsluiter | label_uitvoering_hd_hoofdnet | Label Uitvoering HD Hoofdnet | geometry | FALSE | Geometry | 10 | FALSE | nvt | unset | [7 empty] | g_afsluiter | label_uitvoering_hd_hoofdnet | [34 empty] | V6
G | G_afsluiter | construction_view_gas | c_g_afsluiter | C G Afsluiter | label_uitvoering_hd_aansluitnet | Label Uitvoering HD Aansluitnet | geometry | FALSE | Geometry | 10 | FALSE | nvt | unset | [7 empty] | g_afsluiter | label_uitvoering_hd_aansluitnet | [34 empty] | V6
G | G_afsluiter | construction_view_gas | c_g_afsluiter | C G Afsluiter | label_uitvoering_ld_hoofdnet | Label Uitvoering LD Hoofdnet | geometry | FALSE | Geometry | 10 | FALSE | nvt | unset | [7 empty] | g_afsluiter | label_uitvoering_ld_hoofdnet | [34 empty] | V6
G | G_afsluiter | construction_view_gas | c_g_afsluiter | C G Afsluiter | label_uitvoering_ld_aansluitnet | Label Uitvoering LD Aansluitnet | geometry | FALSE | Geometry | 10 | FALSE | nvt | unset | [7 empty] | g_afsluiter | label_uitvoering_ld_aansluitnet | [34 empty] | V6
G | G_afsluiter | construction_view_gas | c_g_afsluiter | C G Afsluiter | leader_line_uitvoering | Leader Line Uitvoering | geometry | FALSE | Geometry | 10 | FALSE | nvt | unset | [7 empty] | g_afsluiter | leader_line_uitvoering | [34 empty] | V6
G | G_afsluiter | construction_view_gas | c_g_afsluiter | C G Afsluiter | l_line_uitvoering_hd_hoofdnet | Leader Line Uitvoering HD Hoofdnet | geometry | FALSE | Geometry | 10 | FALSE | nvt | unset | [7 empty] | g_afsluiter | l_line_uitvoering_hd_hoofdnet | [34 empty] | V6
G | G_afsluiter | construction_view_gas | c_g_afsluiter | C G Afsluiter | l_line_uitvoering_hd_aansluitnet | Leader Line Uitvoering HD Aansluitnet | geometry | FALSE | Geometry | 10 | FALSE | nvt | unset | [7 empty] | g_afsluiter | l_line_uitvoering_hd_aansluitnet | [34 empty] | V6
G | G_afsluiter | construction_view_gas | c_g_afsluiter | C G Afsluiter | l_line_uitvoering_ld_hoofdnet | Leader Line Uitvoering LD Hoofdnet | geometry | FALSE | Geometry | 10 | FALSE | nvt | unset | [7 empty] | g_afsluiter | l_line_uitvoering_ld_hoofdnet | [34 empty] | V6
G | G_afsluiter | construction_view_gas | c_g_afsluiter | C G Afsluiter | l_line_uitvoering_ld_aansluitnet | Leader Line Uitvoering LD Aansluitnet | geometry | FALSE | Geometry | 10 | FALSE | nvt | unset | [7 empty] | g_afsluiter | l_line_uitvoering_ld_aansluitnet | [34 empty] | V6
G | G_afsluiter | construction_view_gas | c_g_afsluiter | C G Afsluiter | oud_commentaar | Oud Commentaar | join | FALSE | Join | 20 | FALSE | nvt | unset | [7 empty] | g_afsluiter | oud_commentaar | [34 empty] | V6
G | G_afsluiter | [30 empty] | gas | g_valve, g_service_pipe_valve | G Afsluiter | accessibility_id | accessibility_id | Physical | FALSE | ds_uint64 |  | TRUE |  | 0 | [13 empty] | V8 | Toegevoegd bij mapping Enexis
G | G_afsluiter | [30 empty] | gas | g_valve | G Afsluiter | node_id | Knooppunt ID | Physical | FALSE | sys_id64 |  | FALSE | 0 | [14 empty] | V8 | Toegevoegd bij mapping Enexis
G | G_afsluiter | [30 empty] | gas | g_valve, g_service_pipe_valve | G Afsluiter | remarks_id | Remarks Id | Physical | FALSE | ds_uint64 |  | FALSE | 0 | [14 empty] | V8 | Toegevoegd bij mapping Enexis
G | G_afsluiter | [30 empty] | gas | g_valve, g_service_pipe_valve | G Afsluiter | sap_synchronise? | SAP Synchroniseren? | Physical | FALSE | ds_bool |  | TRUE |  | TRUE | [13 empty] | V8 | Toegevoegd bij mapping Enexis
G | G_afsluiter | [30 empty] | gas | g_valve | G Afsluiter | on_overview? | Op Overzicht? | Physical | FALSE | ds_bool |  | TRUE |  | TRUE | [13 empty] | V8 | Toegevoegd bij mapping Enexis
G | G_afsluiter | [30 empty] | gas | g_valve, g_service_pipe_valve | G Afsluiter | adres_id | Adres Id | Physical | FALSE | sys_id64 |  | FALSE | 0 | [14 empty] | V8 | Toegevoegd bij mapping Enexis
G | G_afsluiter | [30 empty] | gas | g_valve, g_service_pipe_valve | G Afsluiter | regio_id | Regio Id | Physical | FALSE | sys_id64 |  | FALSE | 0 | [14 empty] | V8 | Toegevoegd bij mapping Enexis
G | G_afsluiter | [30 empty] | gas | g_valve, g_service_pipe_valve | G Afsluiter | change_state | Change State | Physical | FALSE | change_state_enum |  | TRUE |  | Active | Active¦Dummy¦Install¦Remove¦Update | [12 empty] | V8 | Toegevoegd bij mapping Enexis
G | G_afsluiter | [30 empty] | gas | g_valve | G Afsluiter | g_node_change_id | G Node Change Id | Physical | FALSE | ds_int64 |  | FALSE | -1 | 0 | [13 empty] | V8 | Toegevoegd bij mapping Enexis
G | G_afsluiter | [30 empty] | gas | g_valve, g_service_pipe_valve | G Afsluiter | extraordinary_access_id | Extraordinary Access Id | Physical | FALSE | ds_uint64 |  | TRUE | [15 empty] | V8 | Toegevoegd bij mapping Enexis
G | G_afsluiter | [30 empty] | gas | g_valve, g_service_pipe_valve | G Afsluiter | maintenance_plant_id | Maintenance Plant Id | Physical | FALSE | ds_uint64 |  | FALSE | 0 | [14 empty] | V8 | Toegevoegd bij mapping Enexis
G | G_afsluiter | [30 empty] | gas | g_valve, g_service_pipe_valve | G Afsluiter | label_map | Label [kaart] | Geometry | TRUE |  |  | FALSE | [15 empty] | V8 | Toegevoegd bij mapping Enexis
G | G_afsluiter | [30 empty] | gas | g_valve, g_service_pipe_valve | G Afsluiter | label_map_ll | Label Ll [kaart] | Geometry | TRUE |  |  | FALSE | [15 empty] | V8 | Toegevoegd bij mapping Enexis
G | G_afsluiter | construction_view_gas | c_g_afsluiter | C G Afsluiter | g_afsluiter_catalogus | Uitvoering | join | FALSE | Join | 20 | FALSE | nvt | unset | [43 empty] | V6
G | G_afsluiter | [25 empty] | buizen.g_afsluiter_locatie_beheer | opname_ligging | string¦list of values | GPS ingemeten | [26 empty] | V6
G | G_afsluiter | [25 empty] | buizen.g_afsluiter_locatie_beheer | aantal_slagen | [28 empty] | V6
G | G_afsluiter | [25 empty] | buizen.g_afsluiter_locatie_beheer | g_uitlaat | [28 empty] | V6
G | G_afsluiter | [25 empty] | buizen.g_afsluiter_locatie_beheer | g_inlaat | [28 empty] | V6
G | G_afsluiter | [25 empty] | buizen.g_afsluiter_locatie_beheer | afstand_tot_station | [28 empty] | V6
G | G_afsluiter | [25 empty] | buizen.g_afsluiter_locatie_beheer | tekening_id | [28 empty] | V6
G | G_afsluiter | [25 empty] | buizen.g_afsluiter_locatie_beheer | volle_doorlaat_jn | [28 empty] | V6
G | G_afsluiter | [19 empty] | g_afsluiter | kaartcode | [34 empty] | V6
G | G_afsluiter | [19 empty] | g_afsluiter | later_aangebrachte_bekleding | [34 empty] | V6
G | G_afsluiter | [19 empty] | g_afsluiter | voorganger_gis | [34 empty] | V6
G | G_afsluiter | [19 empty] | g_afsluiter | opv_datum | [9 empty] | gas | g_valve, g_service_pipe_valve | G Afsluiter | insert_date | Opvoerdatum | [20 empty] | V6
G | G_afsluiter | [19 empty] | g_afsluiter | opv_naam | [9 empty] | gas | g_valve, g_service_pipe_valve | G Afsluiter | insert_user | Opvoergebruiker | [20 empty] | V6
G | G_afsluiter | [19 empty] | g_afsluiter | wijzig_datum | [34 empty] | V6
G | G_afsluiter | [19 empty] | g_afsluiter | wijzig_naam | [34 empty] | V6
G | G_afsluiter | [19 empty] | g_afsluiter | oud_nummer |  | G Afsluiter | Oud Nummer | [31 empty] | V6
G | G_afsluiter | [19 empty] | g_afsluiter | datum_geschat? | [34 empty] | V6
G | G_afsluiter | [19 empty] | g_afsluiter | gassoort | [34 empty] | V6
G | G_afsluiter | [19 empty] | g_afsluiter | g_stationcomplex_id | [34 empty] | V6
G | G_afsluiter | [22 empty] | G Afsluiter | Bekleding Achteraf >> | [29 empty] | Attribuut geeft aan of en welke bekleding achteraf is aangebracht. Keuzelijst: Densoleen, Manchet, .., Geen |  | V6
G | G_afsluiter | [22 empty] | G Afsluiter | Draairichting >> |  |  | draairichting | string¦list of values | Links | [24 empty] | Richting om de afsluiter dicht te draaien. Keuzelijst met de mogelijke waarden: - Rechts (default); - Links; - Onbekend |  | V6
G | G_afsluiter | [22 empty] | G Afsluiter | G Leiding Diameters Binnen * | [29 empty] | Logisch veld: toont de binnendiameter van de gerelateerde leidingen |  | V6
G | G_afsluiter | [22 empty] | G Afsluiter | G Leiding Diameters Buiten * | [29 empty] | Logisch veld: toont de buitendiameter van de gerelateerde leidingen |  | V6
G | G_afsluiter | [22 empty] | G Afsluiter | G Leiding Drukniveau * | [29 empty] | Drukniveau van de -netlogisch- gerelateerde gasleiding. Afgeleid van G Leiding.drukniveau Volgens onderstaande regels af te leiden: Als er geen leiding gerelateerd is dan is de waarde "onbekend". Als de gerelateerd leidingen verschillen in de waarde voor drukniveau dan is het afgeleide drukniveau eveneens "onbekend", anders de unanieme waarde van de leidingen. |  | V6
G | G_afsluiter | [22 empty] | G Afsluiter | G Leiding Functie * | [29 empty] | Functie van de -netlogisch- gerelateerde gasleiding. Afgeleid van G Leiding.functie Volgens onderstaande regels af te leiden: Als er geen leiding gerelateerd is dan is de waarde "onbekend". Als de gerelateerd leidingen verschillen in de waarde voor functie dan is de afgeleide functie eveneens "onbekend", anders de unanieme waarde van de leidingen. Als 1 van de leidingen de functie aansluitnet heeft neem daar dan functie van over |  | V6
G | G_afsluiter | [22 empty] | G Afsluiter | G Leiding Jaartallen * | [29 empty] | Opsomming van de in de gekoppelde G Leidingen gevonden jaren in Datum Aanleg. [YYYY] |  | V6
G | G_afsluiter | [22 empty] | G Afsluiter | G Leiding Materialen * | [29 empty] | Een opsomming van de in de gekoppelde G Leidingen gevonden Materiaalsoorten. |  | V6
G | G_afsluiter | [22 empty] | G Afsluiter | G Leiding Status * | [29 empty] | Status van de -netlogisch- gerelateerde gasleiding. Afgeleid van G Leiding.status Volgens onderstaande regels af te leiden: Als er geen leiding gerelateerd is dan is de waarde "onbekend". Als de gerelateerd leidingen verschillen in de waarde voor status dan is de afgeleide status eveneens "onbekend", anders de unanieme waarde van de leidingen. |  | V6
G | G_afsluiter | [53 empty] | Attribuut geeft aan of de Afsluiter voorzien is van een spindelopbouw, waardoor de afsluiter vanaf maaiveld niveau te bedienen is. Keuzelijst met waarden: - Ja - Nee |  | V6
G | G_Tstuk | construction_view_gas | c_g_t_stuk | C G T Stuk | id | id | Physical | FALSE | sys_id64 | 10 | TRUE | unset | unset | [19 empty] | g_service_pipe_connection, g_t_piece | [23 empty] | V6
G | G_Tstuk | construction_view_gas | c_g_t_stuk | C G T Stuk | g_t_stuk_catalogus_id | G T Stuk Catalogus Id | Physical | FALSE | ds_uint | 10 | FALSE | 0 | unset | Ja | Ontwerper | Ja | Ja |  |  |  | g_t_stuk | g_t_stuk_catalogus_id |  | G T Stuk | Type Tstuk >> |  | buizen.g_t_stuk_locatie_beheer | fabricaat |  |  |  | gas | g_t_piece, g_service_pipe_connection | G T-stuk | kind | Soort | Physical | FALSE | g_t_piece_kind_enum |  | TRUE |  | T-Stuk | Aanboring¦Bolfitting¦Overig¦T-Stuk | GtStuk | Uitvoering | TEXT | 50 | Uitvoering | UitvoeringGasTstuk |  |  |  |  | Type T stuk , keuzelijst |  | V6
G | G_Tstuk | [25 empty] | buizen.g_t_stuk_locatie_beheer | materiaal | [28 empty] | V6
G | G_Tstuk | [25 empty] | buizen.g_t_stuk_locatie_beheer | type | [28 empty] | V6
G | G_Tstuk | construction_view_gas | c_g_t_stuk | C G T Stuk | datum_aanleg | Datum Aanleg | Physical | FALSE | ds_date | 10 | FALSE | 25569 | unset | Ja | Aannemer | Ja |  |  |  |  | g_t_stuk | datum_aanleg | [9 empty] | gas | g_service_pipe_connection | G Aansluitleidingkoppeling | build_date | Aanlegdatum | Physical | FALSE | ds_date |  | FALSE | 25569 |  |  | GtStuk | DatumAanleg | DATE |  | Datum aanleg | nvt |  |  |  |  | Datum van aanleg tot op dag nauwkeurig. |  | V8 | Attribuutnaam aangepast obv review Alliander
G | G_Tstuk | [12 empty] | Nee | Aannemer | Nee | [28 empty] | GtStuk | Toelichting | TEXT | 255 | Toelichting | nvt |  |  |  |  | In dit attribuut kan de aannemer ontbrekende keuzelijstitems documenteren |  | V9 | Toegevoegd zodat aannemer ontbrekende items in keuzelijst kan documenteren
G | G_Tstuk | construction_view_gas | c_g_t_stuk | C G T Stuk | status | Status | Physical | FALSE | ds_charci | 25 | TRUE |  | unset | Ja | Ontwerper | Ja | Ja |  |  |  | g_t_stuk | status |  | G T Stuk | G Leiding Status * |  | buizen.g_t_stuk_locatie_beheer | status_beheer |  |  |  | gas | g_t_piece, g_service_pipe_connection | G T-stuk | status | Status | Physical | FALSE | g_status_enum |  | TRUE |  | in bedrijf | buiten bedrijf¦gepland¦in bedrijf¦te verwijderen | GtStuk | Status | TEXT | 50 | Status | Status | Status | Status |  |  | Geeft de toestand van de asset weer in de asset lifecycle, vertaald naar NLCS Status |  | V6
G | G_Tstuk | [12 empty] | Ja | Ontwerper | Ja | Ja | [27 empty] | GtStuk | Bedrijfstoestand | TEXT | 50 | Bedrijfstoestand | Bedrijfstoestand | Bedrijfstoestand |  |  |  | Geeft aan of de asset in bedrijf is, verlaten of reserve (zie statusmodel) |  | V11 | Toegevoegd t.b.v. expliciete vastlegging bedrijfstoestand en 1:1 samenhang met NLCS
G | G_Tstuk | construction_view_gas | c_g_t_stuk | C G T Stuk | nrg_actie | NRG Actie | Physical | FALSE | ds_charci | 15 | FALSE |  | unset | Ja | Ontwerper | Nee | [28 empty] | GtStuk | Bewerking | TEXT | 50 | Bewerking | BewerkingGas | Bewerking |  |  |  | NLCS Bewerking wordt gebruikt om aan te geven welke bewerking/aanpassing in het project moet worden gedaan (ontwerptekening) of is uitgevoerd (as-buitl tekening) op het betreffende object. |  | V6
G | G_Tstuk | construction_view_gas | c_g_t_stuk | C G T Stuk | drukniveau | Drukniveau | Physical | FALSE | ds_float | 25 | FALSE | -666.000 bar | unset | Ja | Ontwerper | Nee | Ja |  |  |  | g_t_stuk | drukniveau |  | G T Stuk | G Leiding Drukniveau * |  | buizen.g_t_stuk_locatie_beheer | druk |  |  |  | gas | g_t_piece, g_service_pipe_connection | G T-stuk | net_pressure | Drukgroep | Physical | FALSE | gasnet_enum |  | TRUE |  |  | 1 bar¦100 mbar¦200 mbar¦30 mbar¦4 bar¦8 bar | GtStuk | Druk | TEXT | 50 | Druk | Druk |  |  |  |  | Nominale druk waaronder het component bedreven wordt. |  | V6
G | G_Tstuk | construction_view_gas | c_g_t_stuk | C G T Stuk | netvlak | Netvlak | Physical | FALSE | g_netvlak_enum | 10 | TRUE | unset | Lage Druk | Ja | Ontwerper | Nee | Ja |  |  |  | g_t_stuk | netvlak | [22 empty] | GtStuk | Netvlak | TEXT | 50 | Netvlak | NetvlakGas | 1 |  |  |  | Maakt onderscheid tussen Hoge druk (HD) en Lage druk (LD) |  | V6
G | G_Tstuk | [12 empty] | Ja | Ontwerper | Nee |  |  |  |  | g_t_stuk | eigenaar |  | G T Stuk | Eigenaar * | [6 empty] | gas | g_t_piece, g_service_pipe_connection | G T-stuk | owner | Eigenaar | Physical | FALSE | g_owner_enum |  | FALSE |  | Enexis | ¦Derden¦Enexis | GtStuk | Eigenaar | TEXT | 50 | Eigenaar | EigenaarBeheerder |  |  |  |  | Typering van de eigenaar van het object (zoals Gemeente, Netbeheerder, derden) |  | V6
G | G_Tstuk | [12 empty] | Ja | Ontwerper | Nee |  |  |  |  | g_t_stuk | beheerder |  | G T Stuk | Beheerder * | [19 empty] | GtStuk | Beheerder | TEXT | 50 | Beheerder | EigenaarBeheerder |  |  |  |  | Typering van de beheerder van het object (zoals Gemeente, Netbeheerder, derden) |  | V6
G | G_Tstuk | construction_view_gas | c_g_t_stuk | C G T Stuk | uuid | UUID | Physical | FALSE | ds_charci | 38 | TRUE | unset | unset | Ja | SysteemImport | Nee |  |  |  |  | g_t_stuk | nan |  | G T Stuk | NAN | [6 empty] | gas | g_t_piece, g_service_pipe_connection | G T-stuk | master_asset_id | Master Asset Id | Physical | FALSE | ds_uint64 |  | FALSE | 0 |  |  | GtStuk | AssetId | GlobalID |  | AssetId | nvt |  |  |  |  | Netbeheerder Asset Nummer. Wordt uitgegeven door de Netbeheerder. Het NAN is een uniek, tijdloos, betekenisloos en systeem-onafhankelijk ID. Het wordt gebruikt om informatie-objecten waarvan informatie in verschillende databases is opgeslagen te kunnen identificeren. Bij Liander gebruikt men daarvoor de GUID. Vergelijk Wikipedia : Een globally unique identifier of GUID (spreek uit: goe-ied) is een pseudowillekeurig getal dat gebruikt wordt in softwaretoepassingen, en dat verondersteld wordt wereldwijd uniek te zijn. Hoewel elke GUID niet 100% gegarandeerd uniek is, is het totaal aantal unieke sleutels (2128 of 3,4028×1038) zo groot dat de kans op de creatie van twee keer dezelfde GUID erg klein is. Een GUID is een getal van 16 bytes (128 bits), geschreven in hexadecimale vorm, zoals: 3F2504E0 4F89 11D3 9A 0C 03 05 E8 2C 33 01 GUID's worden vaak geschreven in de vorm van 4 bytes, dan 3 keer 2 bytes, en ten slotte nog eens 6 bytes, zoals: {3F2504E0-4F89-11D3-9A0C-0305E82C3301} |  | V6
G | G_Tstuk | construction_view_gas | c_g_t_stuk | C G T Stuk | nrg_actie_verwerkt? | NRG Actie Verwerkt? | Physical | FALSE | ds_bool | 10 | TRUE | unset | FALSE | [43 empty] | V6
G | G_Tstuk | construction_view_gas | c_g_t_stuk | C G T Stuk | nrg_id | NRG Id | Physical | FALSE | ds_uint64 | 10 | FALSE | 0 | unset | Ja | SysteemImport | Nee |  |  |  |  | g_t_stuk | id | [9 empty] | gas | g_t_piece, g_service_pipe_connection | G T-stuk | id | Id | Physical | FALSE | sys_id64 |  | TRUE |  |  |  | GtStuk | GisId | TEXT | 50 | GIS ID | nvt |  |  |  |  | De unieke sleutel die het object heeft in het GIS systeem van de Netbeheerder |  | V8 | Attribuutnaam aangepast obv review Alliander
G | G_Tstuk | construction_view_gas | c_g_t_stuk | C G T Stuk | c_g_projectplan_id | C G Projectplan Id | Physical | FALSE | sys_id64 | 10 | TRUE | unset | unset | [43 empty] | V6
G | G_Tstuk | construction_view_gas | c_g_t_stuk | C G T Stuk | subnettype | Subnettype | Physical | FALSE | g_subnettype_enum | 13 | TRUE | unset | Hoofdnet | [7 empty] | g_t_stuk | subnettype | [34 empty] | V6
G | G_Tstuk | construction_view_gas | c_g_t_stuk | C G T Stuk | rwo_id | rwo_id | Physical | FALSE | gis_id64 | 10 | TRUE | unset | sw:simple_vector:[1-3] | [7 empty] | g_t_stuk | rwo_id | [34 empty] | V6
G | G_Tstuk | construction_view_gas | c_g_t_stuk | C G T Stuk | ds!version | ds!version | Physical | FALSE | ds_vstamp | 10 | TRUE | unset | 0 | [7 empty] | g_t_stuk | ds!version | [34 empty] | V6
G | G_Tstuk | [12 empty] | Ja | Ontwerper/Aannemer | Nee | [7 empty] | G T Stuk | QR-code | [6 empty] | gas | g_t_piece | G T-stuk | insert_status | Opvoerstatus | Physical | FALSE | opvoer_status_enum |  | TRUE |  | operator | operator¦system | GtStuk | Artikelcodering | TEXT | 50 | Artikelcodering | nvt |  |  |  |  | Uniek en identificerend kenmerk van het individuele object, door fabrikant op het object aangebracht en geautomatiseerd in te lezen, indien aanwezig. Indien geen uniek nummer op het object zelf aanwezig is, kan dit ook worden gebruikt voor vastlegging van de typecodering zoals gebruikt door de leverancier of eigen voorraadsysteem. |  | V6.1 | Kolom P (vulling door aannemer) op Nee gezet nav review Hans Nas
G | G_Tstuk | construction_view_gas | c_g_t_stuk | C G T Stuk | locatie | Locatie | geometry | FALSE | Geometry | 10 | TRUE | nvt | unset | Ja | Ontwerper | Ja | Ja |  |  |  | g_t_stuk | locatie |  | G T Stuk | Puntgeometrie |  | buizen.g_t_stuk_locatie_beheer | Geometrie |  |  |  | gas | g_t_piece, g_service_pipe_connection | G T-stuk | position_map | Positie [kaart] | Geometry | TRUE |  |  | FALSE |  |  |  | GtStuk | Geometry | SHAPE |  | 3D Puntgeometrie | nvt |  |  | puntgeometrie | 3D | Fysieke weergave van een objecten in de vorm van een punt , waarbij de Z-coördinaat na inmeting de absolute Z weergeeft t.o.v. NAP |  | V11 | Attribuut hernoemd naar Geometry (conform GML), geometrietype en aantal dimensies als kolom toegevoegd en ingevuld.
G | G_Tstuk | construction_view_gas | c_g_t_stuk | C G T Stuk | label | Label | geometry | FALSE | Geometry | 10 | FALSE | nvt | unset | Ja | Ontwerper | Ja |  |  |  |  | g_t_stuk | label | [9 empty] | gas | g_t_piece | G T-stuk | label_text | Label tekst | Physical | FALSE | label_text | 64 | FALSE |  |  |  | GtStuk | Hoek | DOUBLE |  | Hoek | nvt |  |  |  |  | De hoek waaronder het symbool is geplaatst in graden. Deze wordt gebruikt om het object met de juste hoek in het kaartbeeld weer te geven |  | V8 | Attribuut toegevoegd tbv oriëntatie van symbool
G | G_Tstuk | construction_view_gas | c_g_t_stuk | C G T Stuk | label_hd_hoofdnet | Label HD Hoofdnet | geometry | FALSE | Geometry | 10 | FALSE | nvt | unset | [7 empty] | g_t_stuk | label_hd_hoofdnet | [34 empty] | V6
G | G_Tstuk | construction_view_gas | c_g_t_stuk | C G T Stuk | label_hd_aansluitnet | Label HD Aansluitnet | geometry | FALSE | Geometry | 10 | FALSE | nvt | unset | [7 empty] | g_t_stuk | label_hd_aansluitnet | [34 empty] | V6
G | G_Tstuk | construction_view_gas | c_g_t_stuk | C G T Stuk | label_ld_hoofdnet | Label LD Hoofdnet | geometry | FALSE | Geometry | 10 | FALSE | nvt | unset | [7 empty] | g_t_stuk | label_ld_hoofdnet | [34 empty] | V6
G | G_Tstuk | construction_view_gas | c_g_t_stuk | C G T Stuk | label_ld_aansluitnet | Label LD Aansluitnet | geometry | FALSE | Geometry | 10 | FALSE | nvt | unset | [7 empty] | g_t_stuk | label_ld_aansluitnet | [34 empty] | V6
G | G_Tstuk | construction_view_gas | c_g_t_stuk | C G T Stuk | leader_line | Leader Line | geometry | FALSE | Geometry | 10 | FALSE | nvt | unset | [7 empty] | g_t_stuk | leader_line | [34 empty] | V6
G | G_Tstuk | construction_view_gas | c_g_t_stuk | C G T Stuk | leader_line_hd_hoofdnet | Leader Line HD Hoofdnet | geometry | FALSE | Geometry | 10 | FALSE | nvt | unset | [7 empty] | g_t_stuk | leader_line_hd_hoofdnet | [34 empty] | V6
G | G_Tstuk | construction_view_gas | c_g_t_stuk | C G T Stuk | leader_line_hd_aansluitnet | Leader Line HD Aansluitnet | geometry | FALSE | Geometry | 10 | FALSE | nvt | unset | [7 empty] | g_t_stuk | leader_line_hd_aansluitnet | [34 empty] | V6
G | G_Tstuk | construction_view_gas | c_g_t_stuk | C G T Stuk | leader_line_ld_hoofdnet | Leader Line LD Hoofdnet | geometry | FALSE | Geometry | 10 | FALSE | nvt | unset | [7 empty] | g_t_stuk | leader_line_ld_hoofdnet | [34 empty] | V6
G | G_Tstuk | construction_view_gas | c_g_t_stuk | C G T Stuk | leader_line_ld_aansluitnet | Leader Line LD Aansluitnet | geometry | FALSE | Geometry | 10 | FALSE | nvt | unset | [7 empty] | g_t_stuk | leader_line_ld_aansluitnet | [34 empty] | V6
G | G_Tstuk | construction_view_gas | c_g_t_stuk | C G T Stuk | g_t_stuk_catalogus | Uitvoering | join | FALSE | Join | 20 | FALSE | nvt | unset | [7 empty] | g_t_stuk | g_t_stuk_catalogus | [34 empty] | V6
G | G_Tstuk | construction_view_gas | c_g_t_stuk | C G T Stuk | c_g_projectplan | C G Projectplan | join | FALSE | Join | 20 | TRUE | nvt | unset | [43 empty] | V6
G | G_Tstuk | [19 empty] | g_t_stuk | bekleding | [34 empty] | V6
G | G_Tstuk | [19 empty] | g_t_stuk | gassoort | [34 empty] | V6
G | G_Tstuk | [19 empty] | g_t_stuk | int!info_flags | [34 empty] | V6
G | G_Tstuk | [19 empty] | g_t_stuk | opv_naam | [9 empty] | gas | g_t_piece, g_service_pipe_connection | G T-stuk | insert_user | Opvoergebruiker | Physical | FALSE | ds_charci | 20 | FALSE | [15 empty] | V6
G | G_Tstuk | [19 empty] | g_t_stuk | wijzig_naam | [34 empty] | V6
G | G_Tstuk | [19 empty] | g_t_stuk | opv_datum | [9 empty] | gas | g_t_piece, g_service_pipe_connection | G T-stuk | insert_date | Opvoerdatum | Physical | FALSE | ds_date |  | FALSE | 25569 | [14 empty] | V6
G | G_Tstuk | [19 empty] | g_t_stuk | wijzig_datum | [34 empty] | V6
G | G_Tstuk | [22 empty] | G T Stuk | Bekleding Achteraf >> | [6 empty] | gas | g_t_piece, g_service_pipe_connection | G T-stuk | change_id | Change Id | Physical | FALSE | ds_int64 |  | TRUE |  | 0 | [11 empty] | Attribuut geeft aan of en welke bekleding achteraf is aangebracht. Keuzelijst: Densoleen, Manchet, .., Geen |  | V6
G | G_Tstuk | [22 empty] | G T Stuk | G Leiding Diameters Binnen * | [29 empty] | Logisch veld: toont de binnen diameters van de 3 gerelateerde leidingen indien niet exact 3 leidingen beschikbaar dan is het veld leeg |  | V6
G | G_Tstuk | [22 empty] | G T Stuk | G Leiding Diameters Buiten * | [29 empty] | Logisch veld: toont de buiten diameters van de 3 gerelateerde leidingen indien niet exact 3 leidingen beschikbaar dan is het veld leeg |  | V6
G | G_Tstuk | [22 empty] | G T Stuk | G Leiding Functie * | [6 empty] | gas | g_t_piece | G T-stuk | node_id | Knooppunt ID | Physical | FALSE | sys_id64 |  | FALSE | 0 | [12 empty] | Functie van de -netlogisch- gerelateerde gasleiding. Afgeleid van G Leiding.functie Volgens onderstaande regels af te leiden: Als er geen leiding gerelateerd is dan is de waarde "onbekend". Als de gerelateerd leidingen verschillen in de waarde voor functie dan is de afgeleide functie eveneens "onbekend", anders de unanieme waarde van de leidingen. Als 1 van de leidingen de functie aansluitnet heeft neem daar dan functie van over |  | V6
G | G_Tstuk | [22 empty] | G T Stuk | Inbouwwijze >> | [29 empty] | Keuzelijst met bijvoorbeeld: mechanisch; las |  | V6
G | G_Tstuk | [30 empty] | gas | g_t_piece, g_service_pipe_connection | G T-stuk | remarks_id | Remarks Id | Physical | FALSE | ds_uint64 |  | FALSE | 0 | [14 empty] | V8 | Toegevoegd bij mapping Enexis
G | G_Tstuk | [30 empty] | gas | g_t_piece, g_service_pipe_connection | G T-stuk | change_state | Change State | Physical | FALSE | change_state_enum |  | TRUE |  | Active | Active¦Dummy¦Install¦Remove¦Update | [12 empty] | V8 | Toegevoegd bij mapping Enexis
G | G_Tstuk | [30 empty] | gas | g_t_piece | G T-stuk | g_node_change_id | G Node Change Id | Physical | FALSE | ds_int64 |  | FALSE | -1 | 0 | [13 empty] | V8 | Toegevoegd bij mapping Enexis
G | G_Tstuk | [30 empty] | gas | g_t_piece | G T-stuk | label_map | Label [kaart] | Geometry | TRUE |  |  | FALSE | [15 empty] | V8 | Toegevoegd bij mapping Enexis
G | G_Tstuk | [30 empty] | gas | g_t_piece | G T-stuk | label_map_ll | Label Ll [kaart] | Geometry | TRUE |  |  | FALSE | [15 empty] | V8 | Toegevoegd bij mapping Enexis
G | G_Tstuk | [30 empty] | gas | g_service_pipe_connection | G Aansluitleidingkoppeling | pressure | Druk | Physical | FALSE | ds_float |  | FALSE | 0.000 mbar | [14 empty] | V8 | Toegevoegd bij mapping Enexis
G | G_Tstuk | [55 empty] | V8 | Toegevoegd bij mapping Enexis
G | G_aansluiting | construction_view_gas | c_g_aansluiting | C G Aansluiting | id | id | Physical | FALSE | sys_id64 | 10 | TRUE | unset | unset | [19 empty] | g_hp_service_connection, g_service_connection | [23 empty] | V6
G | G_aansluiting | construction_view_gas | c_g_aansluiting | C G Aansluiting | primaire_aansluiting? | Primare Aansluiting? | Physical | FALSE | ds_bool | 10 | TRUE | unset | TRUE | Ja | Ontwerper | Nee |  |  |  |  | g_aansluiting | primaire_aansluiting? | [9 empty] | gas | g_service_connection | LD Aansluiting | connection_manner_connecti | Aansluitwijze G Aansluiting | Physical | FALSE | ds_charci | 40 | FALSE |  |  |  | Goverdrachtspunt | SoortAansluiting | TEXT | 50 | Soort aansluiting | SoortGasAansluiting |  |  |  |  | Geeft aan op welke wijze de gasaansluiting op het net is aangesloten |  | V8 | Attribuutnaam aangepast obv review Alliander
G | G_aansluiting | [12 empty] | Ja | Aannemer | Ja | [15 empty] | gas | g_service_connection | LD Aansluiting | net_pressure | Drukgroep | Physical | FALSE | lp_gasnet_enum |  | TRUE |  |  | 100 mbar¦200 mbar¦30 mbar | Goverdrachtspunt | DatumAanleg | DATE |  | Datum aanleg | nvt |  |  |  |  | Datum van aanleg tot op dag nauwkeurig. |  | V8 | Attribuutnaam aangepast obv review Alliander
G | G_aansluiting | [12 empty] | Nee | Aannemer | Nee | [28 empty] | Goverdrachtspunt | Toelichting | TEXT | 255 | Toelichting | nvt |  |  |  |  | In dit attribuut kan de aannemer ontbrekende keuzelijstitems documenteren |  | V9 | Toegevoegd zodat aannemer ontbrekende items in keuzelijst kan documenteren
G | G_aansluiting | construction_view_gas | c_g_aansluiting | C G Aansluiting | status | Status | Physical | FALSE | ds_charci | 25 | TRUE | unset | unset | Ja | Ontwerper | Ja | Ja |  |  |  | g_aansluiting | status |  |  |  |  | buizen.g_station_locatie_beheer | status_beheer |  |  |  | gas | g_service_connection, g_hp_service_connection | LD Aansluiting | status | Status | Physical | FALSE | g_status_enum |  | TRUE |  | in bedrijf | buiten bedrijf¦gepland¦in bedrijf¦te verwijderen | Goverdrachtspunt | Status | TEXT | 50 | Status | Status | Status | Status |  |  | Geeft de toestand van de asset weer in de asset lifecycle, vertaald naar NLCS Status |  | V6
G | G_aansluiting | [12 empty] | Ja | Ontwerper | Ja | Ja | [27 empty] | Goverdrachtspunt | Bedrijfstoestand | TEXT | 50 | Bedrijfstoestand | Bedrijfstoestand | Bedrijfstoestand |  |  |  | Geeft aan of de asset in bedrijf is, verlaten of reserve (zie statusmodel) |  | V11 | Toegevoegd t.b.v. expliciete vastlegging bedrijfstoestand en 1:1 samenhang met NLCS
G | G_aansluiting | [12 empty] | Ja | Ontwerper | Nee | [28 empty] | Goverdrachtspunt | Bewerking | TEXT | 50 | Bewerking | BewerkingGas | Bewerking |  |  |  | NLCS Bewerking wordt gebruikt om aan te geven welke bewerking/aanpassing in het project moet worden gedaan (ontwerptekening) of is uitgevoerd (as-buitl tekening) op het betreffende object. |  | V6
G | G_aansluiting | construction_view_gas | c_g_aansluiting | C G Aansluiting | drukniveau | Drukniveau | Physical | FALSE | ds_float | 25 | FALSE | -666.000 bar | unset | Ja | Ontwerper | Nee | Ja |  |  |  | g_aansluiting | drukniveau |  |  |  |  | buizen.g_station_locatie_beheer | druk |  |  |  | gas | g_service_connection, g_hp_service_connection | LD Aansluiting | pressure, net_pressure | Druk | Physical | FALSE | ds_float |  | FALSE | 0.000 mbar |  |  | Goverdrachtspunt | Druk | TEXT | 50 | Druk | Druk |  |  |  |  | Nominale druk waaronder het component bedreven wordt. |  | V6
G | G_aansluiting | construction_view_gas | c_g_aansluiting | C G Aansluiting | adreslocatie | Adreslocatie | join | FALSE | Join | 20 | FALSE | nvt | unset | Ja | Ontwerper | Nee |  |  |  |  | g_aansluiting | adreslocatie | [9 empty] | gas | g_service_connection | LD Aansluiting | adres_id | Adres Id | Physical | FALSE | sys_id64 |  | FALSE | 0 |  |  | Goverdrachtspunt | BAGid | TEXT | 50 | BAG AdresId | nvt |  |  |  |  | Er is sprake van 3 typen adres aanduiding bij het stationcomplex 1. Plaatsnaam Assetregister (verplicht; een stationcomplex moet altijd een (woon)plaats hebben) Dit wordt vastgelegd in het attribuut 'Plaatsnaam Assetregister*' 2. Relatie met BAG adres (niet verplicht). Een stationcomplex kan verwijzen naar 1 volledig adres in de BAG (van het gerelateerde Verblijfsobject worden getoond: woonplaatsnaam+ straatnaam + huisnummer + evt. huisnummer toevoeging+ evt . huisletter +evt. postcode) 3. Als relatie met BAG adres (verblijfsobject) niet mogelijk is kan het stationcomplex verwijzen naar 1 BAG straatnaam (van de gerelateerde Openbareruimte wordt getoond: naam) Attribuut 'Plaatsnaam Assetregister*' toont : BAG-woonplaats. Afhankelijk van de situatie wordt het veld 'Adres (BAG)*'eventueel gevuld met informatie uit gerelateerd BAG-adres of vanuit BAG Straatnaam. Elk stationcomplex kan naar hooguit 1 BAG adres verwijzen. 1 stationcomplex kan meerdere gebouwen hebben maar die hebben allen hetzelfde adres. |  | V10 | Attribuutnaam aangepast obv review Alliander op versie 9
G | G_aansluiting | construction_view_gas | c_g_aansluiting | C G Aansluiting | netvlak | Netvlak | Physical | FALSE | g_netvlak_enum | 10 | TRUE | unset | Lage Druk | Ja | Ontwerper | Ja | Ja |  |  |  | g_aansluiting | netvlak | [22 empty] | Goverdrachtspunt | Netvlak | TEXT | 50 | Netvlak | NetvlakGas | 1 |  |  |  | Maakt onderscheid tussen Hoge druk (HD) en Lage druk (LD) |  | V6
G | G_aansluiting | [30 empty] | gas | g_service_connection | LD Aansluiting | net | Deelnet | Derived | TRUE | ds_charci | 10 | FALSE | [15 empty] | V8 | Toegevoegd bij mapping Enexis
G | G_aansluiting | construction_view_gas | c_g_aansluiting | C G Aansluiting | adreslocatie_id | Adreslocatie Id | Physical | FALSE | ds_uint64 | 10 | FALSE | 0 | unset | Ja |  | Nee |  |  |  |  | g_aansluiting | adreslocatie_id | [34 empty] | V6
G | G_aansluiting | construction_view_gas | c_g_aansluiting | C G Aansluiting | ean | Ean | Physical | FALSE | ds_charci | 18 | FALSE |  | unset | [7 empty] | g_aansluiting | ean |  | G Fysiek Overdrachtspunt | EAN Code Aansluiting * |  | buizen.g_station_locatie_beheer | ean code |  |  |  | gas | g_hp_service_connection | HD Aansluiting | ean_code_descr | Ean Code | Derived | TRUE | ds_charci | 80 | FALSE | [13 empty] | De EAN Code Aansluiting wordt gevuld via een interface uit bronsysteem SAP. Elke elektriciteits- of gasaansluiting in Nederland heeft een eigen 18 cijferige EAN code (Europese artikelnummering). Deze wordt in Nederland centraal geregistreerd en bijgehouden in het aansluitregister (CAR). De netbeheerders zijn eigenaar van deze informatie. Voorbeeld: 871687120000004798 |  | V6
G | G_aansluiting | construction_view_gas | c_g_aansluiting | C G Aansluiting | aansluitlengte | Aansluitlengte | Physical | FALSE | ds_float | 10 | FALSE | 0.000 m | unset | Ja |  | Ja |  |  |  |  | g_aansluiting | aansluitlengte |  |  |  |  | buizen.g_station_locatie_beheer | lengte_aansluitleiding | [28 empty] | V6
G | G_aansluiting | construction_view_gas | c_g_aansluiting | C G Aansluiting | blokvoeding? | Blokvoeding? | Physical | FALSE | ds_bool | 10 | TRUE | unset | FALSE | [7 empty] | g_aansluiting | blokvoeding? | [34 empty] | V6
G | G_aansluiting | construction_view_gas | c_g_aansluiting | C G Aansluiting | binnenlengte | Binnenlengte | Physical | FALSE | ds_float | 10 | FALSE | 0.000 m | unset | Ja | Ontwerper | Nee |  |  |  |  | g_aansluiting | binnenlengte | [9 empty] | gas | g_service_connection | LD Aansluiting | length | Lengte Aansluiting | Physical | FALSE | ds_float |  | FALSE | 0.000 m |  |  | Goverdrachtspunt | InpandigeLeidinglengte | LONG |  | Inpandige leidinglengte | nvt |  |  |  |  | Geeft de lengte weer van het inpandige deel van de aansluitleiding. Dit deel wordt niet altijd getekend |  | V8 | Attribuutnaam aangepast obv review Alliander
G | G_aansluiting | construction_view_gas | c_g_aansluiting | C G Aansluiting | c_g_projectplan_id | C G Projectplan Id | Physical | FALSE | sys_id64 | 10 | TRUE | unset | unset | [13 empty] | buizen.g_station_locatie_beheer | projectnummer | [28 empty] | V6
G | G_aansluiting | construction_view_gas | c_g_aansluiting | C G Aansluiting | rwo_id | rwo_id | Physical | FALSE | gis_id64 | 10 | TRUE | unset | sw:simple_vector:[1-3] | [7 empty] | g_aansluiting | rwo_id | [34 empty] | V6
G | G_aansluiting | construction_view_gas | c_g_aansluiting | C G Aansluiting | eigenaar | Eigenaar | Physical | FALSE | ds_charci | 30 | FALSE |  | Liander | Ja | Ontwerper | Nee |  |  |  |  | g_aansluiting | eigenaar | [9 empty] | gas | g_hp_service_connection | HD Aansluiting | owner | Eigenaar | Physical | FALSE | g_owner_enum |  | TRUE |  | Enexis | ¦Derden¦Enexis | Goverdrachtspunt | Eigenaar | TEXT | 50 | Eigenaar | EigenaarBeheerder |  |  |  |  | Typering van de eigenaar van het object (zoals Gemeente, Netbeheerder, derden) |  | V6
G | G_aansluiting | construction_view_gas | c_g_aansluiting | C G Aansluiting | beheerder | Beheerder | Physical | FALSE | ds_charci | 25 | FALSE |  | Liander | Ja | Ontwerper | Nee |  |  |  |  | g_aansluiting | beheerder | [22 empty] | Goverdrachtspunt | Beheerder | TEXT | 50 | Beheerder | EigenaarBeheerder |  |  |  |  | Typering van de beheerder van het object (zoals Gemeente, Netbeheerder, derden) |  | V6
G | G_aansluiting | [12 empty] | Ja | SysteemImport | Nee |  |  |  |  | g_aansluiting | id |  |  |  |  | buizen.g_station_locatie_beheer | id | integet | Technische id |  | gas | g_service_connection, g_hp_service_connection | LD Aansluiting | id | Id | Physical | FALSE | sys_id64 |  | TRUE |  |  |  | Goverdrachtspunt | GisId | TEXT | 50 | GIS ID | nvt |  |  |  |  | De unieke sleutel die het object heeft in het GIS systeem van de Netbeheerder |  | V8 | Attribuutnaam aangepast obv review Alliander
G | G_aansluiting | construction_view_gas | c_g_aansluiting | C G Aansluiting | nan | NAN | Physical | FALSE | ds_charci | 36 | TRUE | unset | unset | Ja | SysteemImport | Nee |  |  |  |  | g_aansluiting | nan |  | G Fysiek Overdrachtspunt | NAN | [6 empty] | gas | g_service_connection, g_hp_service_connection | LD Aansluiting | master_asset_id | Master Asset ID | Physical | FALSE | ds_uint64 |  | FALSE | 0 |  |  | Goverdrachtspunt | AssetId | GlobalID |  | AssetId | nvt |  |  |  |  | Netbeheerder Asset Nummer. Wordt uitgegeven door de Netbeheerder. Het NAN is een uniek, tijdloos, betekenisloos en systeem-onafhankelijk ID. Het wordt gebruikt om informatie-objecten waarvan informatie in verschillende databases is opgeslagen te kunnen identificeren. Bij Liander gebruikt men daarvoor de GUID. Vergelijk Wikipedia : Een globally unique identifier of GUID (spreek uit: goe-ied) is een pseudowillekeurig getal dat gebruikt wordt in softwaretoepassingen, en dat verondersteld wordt wereldwijd uniek te zijn. Hoewel elke GUID niet 100% gegarandeerd uniek is, is het totaal aantal unieke sleutels (2128 of 3,4028×1038) zo groot dat de kans op de creatie van twee keer dezelfde GUID erg klein is. Een GUID is een getal van 16 bytes (128 bits), geschreven in hexadecimale vorm, zoals: 3F2504E0 4F89 11D3 9A 0C 03 05 E8 2C 33 01 GUID's worden vaak geschreven in de vorm van 4 bytes, dan 3 keer 2 bytes, en ten slotte nog eens 6 bytes, zoals: {3F2504E0-4F89-11D3-9A0C-0305E82C3301} |  | V6
G | G_aansluiting | construction_view_gas | c_g_aansluiting | C G Aansluiting | ds!version | ds!version | Physical | FALSE | ds_vstamp | 10 | TRUE | unset | 0 | [7 empty] | g_aansluiting | ds!version | [34 empty] | V6
G | G_aansluiting | [12 empty] | Ja | Ontwerper/Aannemer | Nee | [15 empty] | gas | g_service_connection | LD Aansluiting | g_pipe_type_id | G Pipe Type Id | Physical | FALSE | ds_uint64 |  | FALSE | 0 |  |  | Goverdrachtspunt | Artikelcodering | TEXT | 50 | Artikelcodering | nvt |  |  |  |  | Uniek en identificerend kenmerk van het individuele object, door fabrikant op het object aangebracht en geautomatiseerd in te lezen, indien aanwezig. Indien geen uniek nummer op het object zelf aanwezig is, kan dit ook worden gebruikt voor vastlegging van de typecodering zoals gebruikt door de leverancier of eigen voorraadsysteem. |  | V6.1 | Kolom P (vulling door aannemer) op Nee gezet nav review Hans Nas
G | G_aansluiting | construction_view_gas | c_g_aansluiting | C G Aansluiting | locatie | Locatie | geometry | FALSE | Geometry | 10 | TRUE | nvt | unset | Ja | Ontwerper | Ja | Ja |  |  |  | g_aansluiting | locatie |  | G Fysiek Overdrachtspunt | Puntgeometrie | [6 empty] | gas | g_service_connection | LD Aansluiting | feed_point | Overdrachtspunt [kaart] | Geometry | TRUE |  |  | FALSE |  |  |  | Goverdrachtspunt | Geometry | SHAPE |  | 3D Puntgeometrie | nvt |  |  | puntgeometrie | 3D | Fysieke weergave van een objecten in de vorm van een punt , waarbij de Z-coördinaat na inmeting de absolute Z weergeeft t.o.v. NAP |  | V11 | Attribuut hernoemd naar Geometry (conform GML), geometrietype en aantal dimensies als kolom toegevoegd en ingevuld.
G | G_aansluiting | construction_view_gas | c_g_aansluiting | C G Aansluiting | locatie_hd | Locatie HD | geometry | FALSE | Geometry | 10 | FALSE | nvt | unset | Ja | Ontwerper | Ja |  |  |  |  | g_aansluiting | locatie_hd | [22 empty] | Goverdrachtspunt | Hoek | DOUBLE |  | Hoek | nvt |  |  |  |  | De hoek waaronder het symbool is geplaatst in graden. Deze wordt gebruikt om het object met de juste hoek in het kaartbeeld weer te geven |  | V8 | Attribuut toegevoegd tbv oriëntatie van symbool
G | G_aansluiting | construction_view_gas | c_g_aansluiting | C G Aansluiting | label | Label | geometry | FALSE | Geometry | 10 | FALSE | nvt | unset | [7 empty] | g_aansluiting | label | [9 empty] | gas | g_service_connection, g_hp_service_connection | LD Aansluiting | label_text | Label tekst | Physical | FALSE | label_text | 64 | FALSE | [15 empty] | V6
G | G_aansluiting | construction_view_gas | c_g_aansluiting | C G Aansluiting | label_ld | Label LD | geometry | FALSE | Geometry | 10 | FALSE | nvt | unset | [7 empty] | g_aansluiting | label_ld | [9 empty] | gas | g_service_connection | LD Aansluiting | label_map | Label [kaart] | Geometry | TRUE |  |  | FALSE | [15 empty] | V6
G | G_aansluiting | construction_view_gas | c_g_aansluiting | C G Aansluiting | label_hd | Label HD | geometry | FALSE | Geometry | 10 | FALSE | nvt | unset | [7 empty] | g_aansluiting | label_hd | [9 empty] | gas | g_service_connection | LD Aansluiting | label_map_ll | Label Ll [kaart] | Geometry | TRUE |  |  | FALSE | [15 empty] | V6
G | G_aansluiting | construction_view_gas | c_g_aansluiting | C G Aansluiting | secundaire_aansluitingen | Secundaire Aansluitingen | join | FALSE | Join | 20 | FALSE | nvt | unset | [7 empty] | g_aansluiting | secundaire_aansluitingen |  |  |  |  | buizen.g_station_locatie_beheer | g_leveringspunt_sec | [28 empty] | V6
G | G_aansluiting | construction_view_gas | c_g_aansluiting | C G Aansluiting | dd!join1189605958448317629 | dd!join1189605958448317629 | join | FALSE | Join | 20 | FALSE | nvt | unset | [43 empty] | V6
G | G_aansluiting | construction_view_gas | c_g_aansluiting | C G Aansluiting | primaire_aansluiting | Primaire Aansluiting | join | FALSE | Join | 20 | FALSE | nvt | unset | [7 empty] | g_aansluiting | primaire_aansluiting | [34 empty] | V6
G | G_aansluiting | construction_view_gas | c_g_aansluiting | C G Aansluiting | c_g_projectplan | C G Projectplan | join | FALSE | Join | 20 | TRUE | nvt | unset | [43 empty] | V6
G | G_aansluiting | construction_view_gas | c_g_aansluiting | C G Aansluiting | dd!join1189605958448317632 | dd!join1189605958448317632 | join | FALSE | Join | 20 | FALSE | nvt | unset | [43 empty] | V6
G | G_aansluiting | [19 empty] | g_aansluiting | sap_isu_nummer | [34 empty] | V6
G | G_aansluiting | [19 empty] | g_aansluiting | g_reeks | [9 empty] | gas | g_service_connection | LD Aansluiting | afnemer_type | Afnemer Type | Physical | FALSE | ds_charci | 32 | FALSE | [15 empty] | V6
G | G_aansluiting | [19 empty] | g_aansluiting | car_adres | [34 empty] | V6
G | G_aansluiting | [19 empty] | g_aansluiting | knipobject | [34 empty] | V6
G | G_aansluiting | [19 empty] | g_aansluiting | contract_capaciteit | [34 empty] | V6
G | G_aansluiting | [19 empty] | g_aansluiting | id_string | [34 empty] | V6
G | G_aansluiting | [19 empty] | g_aansluiting | adres | [10 empty] | gas | g_service_connection | LD Aansluiting | streetname | Straatnaam | Derived | TRUE | ds_charci | 40 | FALSE | [14 empty] | V6
G | G_aansluiting | [19 empty] | g_aansluiting | standaard_jaarverbruik |  |  |  |  | buizen.g_station_locatie_beheer | verbruik |  |  |  | gas | g_service_connection | LD Aansluiting | consumption | Werkelijk Belasting | Derived | TRUE | ds_float |  | FALSE | [15 empty] | V6
G | G_aansluiting | [19 empty] | g_aansluiting | kvgn_metercode |  | G Fysiek Overdrachtspunt | Netreken KVGN Metercode * | [29 empty] | Het fysieke overdrachtspunt heeft een KVGN (Koninklijke Vereniging van Gasfabrikanten in Nederland) metercode aanduiding die afhankelijk is van de vastgelegde capaciteit van de aansluiting. Het gegeven wordt binnen GIS gebruikt om de symboolweergave te bepalen. Voor Gas is het gedrag en de weergave bepaald door het feit of het overdrachtspunt een KVGN metercode groter of gelijk 6 heeft. Bron van dit gegeven is ARI. Dit bepaalt ook of er meer dan 1 aansluitobject mag zijn (knoopverbruik gedrag). Toegestane KVGN metercode: 0, 1, 2, ...., 9 Toelichting: Via een script wordt de KVGN code ingevuld aan de hand van de G reeks waarden voor zowel KV als GV. Voor KV is hiervoor een attribuut doorlaatwaarde voorhanden; voor GV (waar doorlaatwaarde ontbreekt) wordt de G reeks afgeleid als volgt van de periodieke aansluitvergoeding. NG2ASG160 -> G100 NG2ASG1600 -> G1000 NG2ASG250 -> G160 NG2ASG2500 -> G1600 NG2ASG400 -> G250 NG2ASG4000 -> G2500 NG2ASG65 -> G40 NG2ASG650 -> G400 NG2ASG6500 -> G4000 NG2ASG100 -> G65 NG2ASG1000 -> G650 Voor KV en GV wordt vervolgens via het getal van de (afgeleide) G reeks de volgende omzetting naar KVGN metercode gebruikt. 4 -> 2 6 -> 3 10 -> 4 16 -> 5 25 -> 6 40 -> 7 65 -> 8 100, 160, 400, 650, 1000, 1600, 2500, 4000, 6500 -> 9 |  | V6
G | G_aansluiting | [19 empty] | g_aansluiting | maximale_capaciteit |  | G Fysiek Overdrachtspunt | Netreken Aansluitcapaciteit * | [29 empty] | Aansluitcapaciteit ten behoeve netrekenen. Via een script wordt de aansluitcapaciteit ingevuld aan de hand van de G reeks waarden voor zowel KV als GV. Hiervoor geldt volgende regel: G Reeks Getal x 1,6. Bijvoorbeeld G4 leidt tot 4 x 1,6 = 6,4 voor nominale aansluitcapaciteit. Voor KV is voor de G reeks een attribuut doorlaatwaarde voorhanden; voor GV (waar doorlaatwaarde ontbreekt) wordt de G reeks als volgt van de periodieke aansluitvergoeding afgeleid. NG2ASG160 -> G100 NG2ASG1600 -> G1000 NG2ASG250 -> G160 NG2ASG2500 -> G1600 NG2ASG400 -> G250 NG2ASG4000 -> G2500 NG2ASG65 -> G40 NG2ASG650 -> G400 NG2ASG6500 -> G4000 NG2ASG100 -> G65 NG2ASG1000 -> G650 |  | V6
G | G_aansluiting | [19 empty] | g_aansluiting | opv_datum | [9 empty] | gas | g_service_connection, g_hp_service_connection | LD Aansluiting | insert_date | Opvoerdatum | Physical | FALSE | ds_date |  | FALSE | 25569 | [14 empty] | V6
G | G_aansluiting | [19 empty] | g_aansluiting | opv_naam | [9 empty] | gas | g_service_connection, g_hp_service_connection | LD Aansluiting | insert_user | Opvoergebruiker | Physical | FALSE | ds_charci | 20 | FALSE | [15 empty] | V6
G | G_aansluiting | [19 empty] | g_aansluiting | wijzig_datum | [34 empty] | V6
G | G_aansluiting | [19 empty] | g_aansluiting | wijzig_naam | [34 empty] | V6
G | G_aansluiting | [19 empty] | g_aansluiting | relatie_tot_adres | [34 empty] | V6
G | G_aansluiting | [19 empty] | g_aansluiting | buitenopstelling? |  |  |  |  | buizen.g_station_locatie_beheer | g_buitenkast | [28 empty] | V6
G | G_aansluiting | [19 empty] | g_aansluiting | g_leiding_inpandig_id | [34 empty] | V6
G | G_aansluiting | [19 empty] | g_aansluiting | g_leiding_id | [34 empty] | V6
G | G_aansluiting | [19 empty] | g_aansluiting | gassoort | [34 empty] | V6
G | G_aansluiting | [19 empty] | g_aansluiting | bijzonderheid |  |  |  |  | buizen.g_station_locatie_beheer | opmerkingen |  |  |  | gas | g_service_connection | LD Aansluiting | location_description | Lokatie Omschrijving | Physical | FALSE | ds_charci | 20 | FALSE | [15 empty] | V6
G | G_aansluiting | [19 empty] | g_aansluiting | asbest_in_verbinding |  |  |  |  | buizen.g_station_locatie_beheer | asbest_aanwezig_jn | [28 empty] | V6
G | G_aansluiting | [19 empty] | g_aansluiting | datum_onderzoek_asbest | [34 empty] | V6
G | G_aansluiting | [19 empty] | g_aansluiting | dd!join7286901021165507558 | [34 empty] | V6
G | G_aansluiting | [19 empty] | g_aansluiting | g_leiding_inpandig | [34 empty] | V6
G | G_aansluiting | [19 empty] | g_aansluiting | g_leiding | [9 empty] | gas | g_service_connection | LD Aansluiting | main_pipe_id | Hoofdleiding_id | Physical | FALSE | ds_charci | 15 | FALSE | [15 empty] | V6
G | G_aansluiting | [19 empty] | g_aansluiting | g_aansluitschetsen | [34 empty] | V6
G | G_aansluiting | [19 empty] | g_aansluiting | int!info_flags | [34 empty] | V6
G | G_aansluiting | [19 empty] | g_aansluiting | dd!join7286901021165503314 | [34 empty] | V6
G | G_aansluiting | [19 empty] | g_aansluiting | dd!join7286901021165503347 | [34 empty] | V6
G | G_aansluiting | [19 empty] | g_aansluiting | dd!join7286901021165503335 | [34 empty] | V6
G | G_aansluiting | [19 empty] | g_aansluiting | g_aansluitverbinding_gegenereerd | [34 empty] | V6
G | G_aansluiting | [19 empty] | g_aansluiting | g_car_verbruik | [34 empty] | V6
G | G_aansluiting | [19 empty] | g_aansluiting | dd!join7286901021165503338 | [34 empty] | V6
G | G_aansluiting | [19 empty] | g_aansluiting | g_installatie | [34 empty] | V6
G | G_aansluiting | [25 empty] | buizen.g_station_locatie_beheer | diameter_gevelconstructie | [28 empty] | V6
G | G_aansluiting | [25 empty] | buizen.g_station_locatie_beheer | lengte_gevelconstructie | [28 empty] | V6
G | G_aansluiting | [25 empty] | buizen.g_station_locatie_beheer | rechts_links | [28 empty] | V6
G | G_aansluiting | [25 empty] | buizen.g_station_locatie_beheer | standaardkoppeling | [28 empty] | V6
G | G_aansluiting | [25 empty] | buizen.g_station_locatie_beheer | g_ophaling | [28 empty] | V6
G | G_aansluiting | [25 empty] | buizen.g_station_locatie_beheer | huisdrukregelaar_aanwezig_jn | [28 empty] | V6
G | G_aansluiting | [25 empty] | buizen.g_station_locatie_beheer | type_hoofdkraan | [28 empty] | V6
G | G_aansluiting | [25 empty] | buizen.g_station_locatie_beheer | wijze_van_bevestiging | [28 empty] | V6
G | G_aansluiting | [25 empty] | buizen.g_station_locatie_beheer | datum_aanleg_asl_buiten | [28 empty] | V6
G | G_aansluiting | [25 empty] | buizen.g_station_locatie_beheer | datum_aanleg_gevelconstructie | [28 empty] | V6
G | G_aansluiting | [25 empty] | buizen.g_station_locatie_beheer | datum_aanleg_asl_binnen | [28 empty] | V6
G | G_aansluiting | [25 empty] | buizen.g_station_locatie_beheer | meterbeugel_flexibele_aansl_jn | [28 empty] | V6
G | G_aansluiting | [25 empty] | buizen.g_station_locatie_beheer | g_gevelconstructie | [28 empty] | V6
G | G_aansluiting | [25 empty] | buizen.g_station_locatie_beheer | gevectoriseerd_jn | [28 empty] | V6
G | G_aansluiting | [25 empty] | buizen.g_station_locatie_beheer | aspect | [28 empty] | V6
G | G_aansluiting | [25 empty] | buizen.g_station_locatie_beheer | type_merk_b_klep |  |  |  | gas | g_service_connection | LD Aansluiting | b_valve? | B Klep? | Physical | FALSE | ds_kleene |  | FALSE | Maybe | [14 empty] | V6
G | G_aansluiting | [25 empty] | buizen.g_station_locatie_beheer | diameter_aansluitleiding_binnen | [28 empty] | V6
G | G_aansluiting | [25 empty] | buizen.g_station_locatie_beheer | materiaal_aansluitleiding_binnen | [28 empty] | V6
G | G_aansluiting | [25 empty] | buizen.g_station_locatie_beheer | diameter_aansluitleiding_buiten | [28 empty] | V6
G | G_aansluiting | [25 empty] | buizen.g_station_locatie_beheer | materiaal_aansluitleiding_buiten | [28 empty] | V6
G | G_aansluiting | [25 empty] | buizen.g_station_locatie_beheer | omschrijving_gevelconstructie | [28 empty] | V6
G | G_aansluiting | [25 empty] | buizen.g_station_locatie_beheer | gevelpassage | [28 empty] | V6
G | G_aansluiting | [25 empty] | buizen.g_station_locatie_beheer | flexibel_jn | [28 empty] | V6
G | G_aansluiting | [25 empty] | buizen.g_station_locatie_beheer | type_huisdrukregelaar |  |  |  | gas | g_service_connection | LD Aansluiting | regulator | Regulateur | Physical | FALSE | ds_charci | 15 | FALSE | [15 empty] | V6
G | G_aansluiting | [25 empty] | buizen.g_station_locatie_beheer | g_reparatie_aansluitleiding | [28 empty] | V6
G | G_aansluiting | [30 empty] | gas | g_service_connection, g_hp_service_connection | LD Aansluiting | change_id | Change Id | Physical | FALSE | ds_int64 |  | TRUE |  | 0 | [13 empty] | V8 | Toegevoegd bij mapping Enexis
G | G_aansluiting | [30 empty] | gas | g_service_connection | LD Aansluiting | build_date | Aanlegdatum | Physical | FALSE | ds_date |  | FALSE | 25569 | [14 empty] | V8 | Toegevoegd bij mapping Enexis
G | G_aansluiting | [30 empty] | gas | g_service_connection | LD Aansluiting | service_connection_pipe_type | Aansluitleidingtype_type | Physical | FALSE | ds_charci | 32 | FALSE | [15 empty] | V8 | Toegevoegd bij mapping Enexis
G | G_aansluiting | [30 empty] | gas | g_service_connection, g_hp_service_connection | LD Aansluiting | remarks_id | Remarks Id | Physical | FALSE | ds_uint64 |  | FALSE | 0 | [14 empty] | V8 | Toegevoegd bij mapping Enexis
G | G_aansluiting | [30 empty] | gas | g_service_connection | LD Aansluiting | gis_g_serv_con_main_tap_type | Gis G Serv Con Main Tap Type | Physical | FALSE | ds_charci | 32 | FALSE | [15 empty] | V8 | Toegevoegd bij mapping Enexis
G | G_aansluiting | [30 empty] | gas | g_service_connection | LD Aansluiting | conversion_status_has | Conversie Status HAS | Physical | FALSE | aansl_conversie_status_enum |  | FALSE |  | Dow record aan te maken | ¦Complex¦Dow record aan te maken¦Dow record aangemaakt¦Gevectoriseerd | [12 empty] | V8 | Toegevoegd bij mapping Enexis
G | G_aansluiting | [30 empty] | gas | g_service_connection | LD Aansluiting | sinking_ground_construction | Zakkende grondconstructie | Physical | FALSE | g_sinking_ground_enum |  | TRUE |  | Nee | Ja - lus¦Ja - ontspanningselement¦Nee | [12 empty] | V8 | Toegevoegd bij mapping Enexis
G | G_aansluiting | [30 empty] | gas | g_service_connection, g_hp_service_connection | LD Aansluiting | sap_synchronise? | Sap Synchroniseren? | Physical | FALSE | ds_bool |  | TRUE |  | FALSE | [13 empty] | V8 | Toegevoegd bij mapping Enexis
G | G_aansluiting | [30 empty] | gas | g_service_connection | LD Aansluiting | regio_id | Regio Id | Physical | FALSE | sys_id64 |  | FALSE | 0 | [14 empty] | V8 | Toegevoegd bij mapping Enexis
G | G_aansluiting | [30 empty] | gas | g_service_connection | LD Aansluiting | drawing_number_metering_id | Drawing Number Metering Id | Physical | FALSE | sys_id64 |  | FALSE | 0 | [14 empty] | V8 | Toegevoegd bij mapping Enexis
G | G_aansluiting | [30 empty] | gas | g_service_connection | LD Aansluiting | connection_package_id | Connection Package Id | Physical | FALSE | sys_id64 |  | FALSE | 999999 | 0 | [13 empty] | V8 | Toegevoegd bij mapping Enexis
G | G_aansluiting | [30 empty] | gas | g_service_connection | LD Aansluiting | floor_number | Bouwlaag | Physical | FALSE | ds_uint |  | FALSE | 9999 | 0 | [13 empty] | V8 | Toegevoegd bij mapping Enexis
G | G_aansluiting | [30 empty] | gas | g_service_connection, g_hp_service_connection | LD Aansluiting | change_state | Change State | Physical | FALSE | change_state_enum |  | TRUE |  | Active | Active¦Dummy¦Install¦Remove¦Update | [12 empty] | V8 | Toegevoegd bij mapping Enexis
G | G_aansluiting | [30 empty] | gas | g_service_connection | LD Aansluiting | meter_brace_type_id | Meter Brace Type Id | Physical | FALSE | ds_uint64 |  | FALSE | 0 | [14 empty] | V8 | Toegevoegd bij mapping Enexis
G | G_aansluiting | [30 empty] | gas | g_service_connection | LD Aansluiting | g_serv_conn_regulator_type_id | G Serv Conn Regulator Type Id | Physical | FALSE | ds_uint64 |  | FALSE | 0 | [14 empty] | V8 | Toegevoegd bij mapping Enexis
G | G_aansluiting | [30 empty] | gas | g_service_connection | LD Aansluiting | accessibility_id | Accessibility Id | Physical | FALSE | ds_uint64 |  | TRUE | [15 empty] | V8 | Toegevoegd bij mapping Enexis
G | G_aansluiting | [30 empty] | gas | g_service_connection | LD Aansluiting | maintenance_plant_id | Maintenance Plant Id | Physical | FALSE | ds_uint64 |  | FALSE | 0 | [14 empty] | V8 | Toegevoegd bij mapping Enexis
G | G_aansluiting | [30 empty] | gas | g_hp_service_connection | HD Aansluiting | g_station_id | G Station Id | Physical | FALSE | sys_id64 |  | FALSE | 0 | [14 empty] | V8 | Toegevoegd bij mapping Enexis
G | G_aansluiting | [30 empty] | gas | g_hp_service_connection | HD Aansluiting | g_station_change_id | G Station Change Id | Physical | FALSE | ds_int64 |  | TRUE |  | 0 | [13 empty] | V8 | Toegevoegd bij mapping Enexis
G | G_Aftakzadel | construction_view_gas | c_g_aftakzadel | C G Aftakzadel | id | Id | Physical | FALSE | sys_id64 | 10 | TRUE | unset | unset | [43 empty] | V6
G | G_Aftakzadel | construction_view_gas | c_g_aftakzadel | C G Aftakzadel | type | Type | Physical | FALSE | ds_charci | 25 | FALSE |  | unset | Ja | Ontwerper | Ja | Ja |  |  |  | g_aftakzadel | type |  | G Aftakzadel | Type Aftakzadel |  | buizen.g_aanboring_locatie_beheer | type | string¦list of values | T (RVS/Flensklem) |  | gas | g_service_pipe_connection | G Aansluitleidingkoppeling | kind | Soort | Physical | FALSE | g_serv_pipe_conn_kind_enum |  | TRUE |  | Overig hulpstuk | Aanboring¦Aanboring-eindkap¦Eindpunt¦Leeftijdovergang¦Materiaalovergang¦Onbekend¦Overig hulpstuk¦T-Stuk¦Verloop¦Zwenkventiel | Gaftakzadel | Uitvoering | TEXT | 50 | Uitvoering | UitvoeringAftakzadel |  |  |  |  | Type aftakzadel, keuzelijst |  | V6
G | G_Aftakzadel | construction_view_gas | c_g_aftakzadel | C G Aftakzadel | aftakdatum | Aftakdatum | Physical | FALSE | ds_date | 19 | FALSE | 25569 | unset | Ja | Aannemer | Ja |  |  |  |  | g_aftakzadel | aftakdatum |  | G Aftakzadel | Datum Aftak * | [6 empty] | gas | g_service_pipe_connection | G Aansluitleidingkoppeling | build_date | Aanlegdatum | Physical | FALSE | ds_date |  | FALSE | 25569 |  |  | Gaftakzadel | DatumAanleg | DATE |  | Datum aftak | nvt |  |  |  |  | Datum van aanleg tot op dag nauwkeurig. |  | V8 | Attribuutnaam aangepast obv review Alliander
G | G_Aftakzadel | [12 empty] | Nee | Aannemer | Nee | [28 empty] | Gaftakzadel | Toelichting | TEXT | 255 | Toelichting | nvt |  |  |  |  | In dit attribuut kan de aannemer ontbrekende keuzelijstitems documenteren |  | V9 | Toegevoegd zodat aannemer ontbrekende items in keuzelijst kan documenteren
G | G_Aftakzadel | construction_view_gas | c_g_aftakzadel | C G Aftakzadel | status | Status | Physical | FALSE | ds_charci | 25 | TRUE | unset | unset | Ja | Ontwerper | Ja | Ja |  |  |  | g_aftakzadel | status |  | G Aftakzadel | G Leiding Status * |  | buizen.g_aanboring_locatie_beheer | status_beheer | string¦list of values | In bedrijf |  | gas | g_service_pipe_connection | G Aansluitleidingkoppeling | status | Status | Physical | FALSE | g_status_enum |  | TRUE |  | in bedrijf | buiten bedrijf¦gepland¦in bedrijf¦te verwijderen | Gaftakzadel | Status | TEXT | 50 | Status | Status | Status | Status |  |  | Geeft de toestand van de asset weer in de asset lifecycle, vertaald naar NLCS Status |  | V6
G | G_Aftakzadel | [12 empty] | Ja | Ontwerper | Ja | Ja | [27 empty] | Gaftakzadel | Bedrijfstoestand | TEXT | 50 | Bedrijfstoestand | Bedrijfstoestand | Bedrijfstoestand |  |  |  | Geeft aan of de asset in bedrijf is, verlaten of reserve (zie statusmodel) |  | V11 | Toegevoegd t.b.v. expliciete vastlegging bedrijfstoestand en 1:1 samenhang met NLCS
G | G_Aftakzadel | construction_view_gas | c_g_aftakzadel | C G Aftakzadel | nrg_actie | NRG Actie | Physical | FALSE | ds_charci | 15 | FALSE |  | unset | Ja | Ontwerper | Nee | [28 empty] | Gaftakzadel | Bewerking | TEXT | 50 | Bewerking | BewerkingGas | Bewerking |  |  |  | NLCS Bewerking wordt gebruikt om aan te geven welke bewerking/aanpassing in het project moet worden gedaan (ontwerptekening) of is uitgevoerd (as-buitl tekening) op het betreffende object. |  | V6
G | G_Aftakzadel | [25 empty] | buizen.g_aanboring_locatie_beheer | fabricaat | string | Vrij invulbaar | [26 empty] | V6
G | G_Aftakzadel | construction_view_gas | c_g_aftakzadel | C G Aftakzadel | g_leiding_drukniveau | G Leiding Drukniveau | Derived | TRUE | ds_charci | 10 | FALSE | unset | unset | Ja | Ontwerper | Nee | Ja |  |  |  | g_aftakzadel | g_leiding_drukniveau |  | G Aftakzadel | G Leiding Drukniveau * |  | buizen.g_aanboring_locatie_beheer | druk | string¦list of values | 30 mbar |  | gas | g_service_pipe_connection | G Aansluitleidingkoppeling | net_pressure | Drukgroep | Physical | FALSE | lp_gasnet_enum |  | TRUE |  |  | 100 mbar¦200 mbar¦30 mbar | Gaftakzadel | Druk | TEXT | 50 | Druk | Druk |  |  |  |  | Nominale druk waaronder het component bedreven wordt. |  | V6
G | G_Aftakzadel | construction_view_gas | c_g_aftakzadel | C G Aftakzadel | netvlak | Netvlak | Physical | FALSE | g_netvlak_enum | 10 | TRUE | unset | unset | Ja | Ontwerper | Nee | Ja |  |  |  | g_aftakzadel | netvlak | [22 empty] | Gaftakzadel | Netvlak | TEXT | 50 | Netvlak | NetvlakGas | 1 |  |  |  | Maakt onderscheid tussen Hoge druk (HD) en Lage druk (LD) |  | V6
G | G_Aftakzadel | construction_view_gas | c_g_aftakzadel | C G Aftakzadel | nrg_actie_verwerkt? | NRG Actie Verwerkt? | Physical | FALSE | ds_bool | 10 | TRUE | unset | FALSE | [43 empty] | V6
G | G_Aftakzadel | [12 empty] | Ja | Ontwerper | Nee |  |  |  |  | g_aftakzadel | eigenaar |  | G Aftakzadel | Eigenaar * | [6 empty] | gas | g_service_pipe_connection | G Aansluitleidingkoppeling | owner | Eigenaar | Physical | FALSE | g_owner_enum |  | FALSE |  | Enexis | ¦Derden¦Enexis | Gaftakzadel | Eigenaar | TEXT | 50 | Eigenaar | EigenaarBeheerder |  |  |  |  | Typering van de eigenaar van het object (zoals Gemeente, Netbeheerder, derden) |  | V6
G | G_Aftakzadel | [12 empty] | Ja | Ontwerper | Nee |  |  |  |  | g_aftakzadel | beheerder |  | G Aftakzadel | Beheerder * | [19 empty] | Gaftakzadel | Beheerder | TEXT | 50 | Beheerder | EigenaarBeheerder |  |  |  |  | Typering van de beheerder van het object (zoals Gemeente, Netbeheerder, derden) |  | V6
G | G_Aftakzadel | construction_view_gas | c_g_aftakzadel | C G Aftakzadel | nrg_id | NRG Id | Physical | FALSE | ds_uint64 | 10 | FALSE | 0 | unset | Ja | SysteemImport | Nee |  |  |  |  | g_aftakzadel | id |  |  |  |  | buizen.g_aanboring_locatie_beheer | id | integet | Technische id |  | gas | g_service_pipe_connection | G Aansluitleidingkoppeling | id | Id | Physical | FALSE | sys_id64 |  | TRUE |  |  |  | Gaftakzadel | GisId | TEXT | 50 | GIS ID | nvt |  |  |  |  | De unieke sleutel die het object heeft in het GIS systeem van de Netbeheerder |  | V8 | Attribuutnaam aangepast obv review Alliander
G | G_Aftakzadel | construction_view_gas | c_g_aftakzadel | C G Aftakzadel | uuid | UUID | Physical | FALSE | ds_charci | 38 | TRUE | unset | unset | Ja | SysteemImport | Nee |  |  |  |  | g_aftakzadel | nan |  | G Aftakzadel | NAN | [6 empty] | gas | g_service_pipe_connection | G Aansluitleidingkoppeling | master_asset_id | Master Asset Id | Physical | FALSE | ds_uint64 |  | FALSE | 0 |  |  | Gaftakzadel | AssetId | GlobalID |  | AssetId | nvt |  |  |  |  | Netbeheerder Asset Nummer. Wordt uitgegeven door de Netbeheerder. Het NAN is een uniek, tijdloos, betekenisloos en systeem-onafhankelijk ID. Het wordt gebruikt om informatie-objecten waarvan informatie in verschillende databases is opgeslagen te kunnen identificeren. Bij Liander gebruikt men daarvoor de GUID. Vergelijk Wikipedia : Een globally unique identifier of GUID (spreek uit: goe-ied) is een pseudowillekeurig getal dat gebruikt wordt in softwaretoepassingen, en dat verondersteld wordt wereldwijd uniek te zijn. Hoewel elke GUID niet 100% gegarandeerd uniek is, is het totaal aantal unieke sleutels (2128 of 3,4028×1038) zo groot dat de kans op de creatie van twee keer dezelfde GUID erg klein is. Een GUID is een getal van 16 bytes (128 bits), geschreven in hexadecimale vorm, zoals: 3F2504E0 4F89 11D3 9A 0C 03 05 E8 2C 33 01 GUID's worden vaak geschreven in de vorm van 4 bytes, dan 3 keer 2 bytes, en ten slotte nog eens 6 bytes, zoals: {3F2504E0-4F89-11D3-9A0C-0305E82C3301} |  | V6
G | G_Aftakzadel | construction_view_gas | c_g_aftakzadel | C G Aftakzadel | c_g_projectplan_id | C G Projectplan Id | Physical | FALSE | sys_id64 | 10 | TRUE | unset | unset | [43 empty] | V6
G | G_Aftakzadel | construction_view_gas | c_g_aftakzadel | C G Aftakzadel | subnettype | Subnettype | Physical | FALSE | g_subnettype_enum | 13 | TRUE | unset | Hoofdnet | [7 empty] | g_aftakzadel | subnettype | [34 empty] | V6
G | G_Aftakzadel | construction_view_gas | c_g_aftakzadel | C G Aftakzadel | rwo_id | rwo_id | Physical | FALSE | gis_id64 | 10 | TRUE | unset | sw:simple_vector:[1-3] | [7 empty] | g_aftakzadel | rwo_id | [34 empty] | V6
G | G_Aftakzadel | construction_view_gas | c_g_aftakzadel | C G Aftakzadel | ds!version | ds!version | Physical | FALSE | ds_vstamp | 10 | TRUE | unset | 0 | [7 empty] | g_aftakzadel | ds!version | [34 empty] | V6
G | G_Aftakzadel | [12 empty] | Ja | Ontwerper/Aannemer | Nee | [7 empty] | G Aftakzadel | QR-code | [19 empty] | Gaftakzadel | Artikelcodering | TEXT | 50 | Artikelcodering | nvt |  |  |  |  | Uniek en identificerend kenmerk van het individuele object, door fabrikant op het object aangebracht en geautomatiseerd in te lezen, indien aanwezig. Indien geen uniek nummer op het object zelf aanwezig is, kan dit ook worden gebruikt voor vastlegging van de typecodering zoals gebruikt door de leverancier of eigen voorraadsysteem. |  | V6.1 | Kolom P (vulling door aannemer) op Nee gezet nav review Hans Nas
G | G_Aftakzadel | construction_view_gas | c_g_aftakzadel | C G Aftakzadel | locatie | Locatie | geometry | FALSE | Geometry | 10 | TRUE | nvt | unset | Ja | Ontwerper | Ja | Ja |  |  |  | g_aftakzadel | locatie |  | G Aftakzadel | Puntgeometrie | [6 empty] | gas | g_service_pipe_connection | G Aansluitleidingkoppeling | position_map | Positie [kaart] | Geometry | TRUE |  |  | FALSE |  |  |  | Gaftakzadel | Geometry | SHAPE |  | 3D Puntgeometrie | nvt |  |  | puntgeometrie | 3D | Fysieke weergave van een objecten in de vorm van een punt , waarbij de Z-coördinaat na inmeting de absolute Z weergeeft t.o.v. NAP |  | V11 | Attribuut hernoemd naar Geometry (conform GML), geometrietype en aantal dimensies als kolom toegevoegd en ingevuld.
G | G_Aftakzadel | [12 empty] | Ja | Ontwerper | Ja | [28 empty] | Gaftakzadel | Hoek | DOUBLE |  | Hoek | nvt |  |  |  |  | De hoek waaronder het symbool is geplaatst in graden. Deze wordt gebruikt om het object met de juste hoek in het kaartbeeld weer te geven |  | V9 | Toegevoegd zodat de hoek ook in XML beschikbaar is
G | G_Aftakzadel | construction_view_gas | c_g_aftakzadel | C G Aftakzadel | c_g_projectplan | C G Projectplan | join | FALSE | Join | 20 | TRUE | nvt | unset | [13 empty] | buizen.g_aanboring_locatie_beheer | projectnummer | integet | Technische id | [26 empty] | V6
G | G_Aftakzadel | [19 empty] | g_aftakzadel | opv_naam | [9 empty] | gas | g_service_pipe_connection | G Aansluitleidingkoppeling | insert_user | Opvoergebruiker | Physical | FALSE | ds_charci | 20 | FALSE | [15 empty] | V6
G | G_Aftakzadel | [19 empty] | g_aftakzadel | wijzig_naam | [34 empty] | V6
G | G_Aftakzadel | [19 empty] | g_aftakzadel | opv_datum | [9 empty] | gas | g_service_pipe_connection | G Aansluitleidingkoppeling | insert_date | Opvoerdatum | Physical | FALSE | ds_date |  | FALSE | 25569 | [14 empty] | V6
G | G_Aftakzadel | [19 empty] | g_aftakzadel | wijzig_datum | [34 empty] | V6
G | G_Aftakzadel | [19 empty] | g_aftakzadel | gassoort | [34 empty] | V6
G | G_Aftakzadel | [19 empty] | g_aftakzadel | int!info_flags | [34 empty] | V6
G | G_Aftakzadel | [22 empty] | G Aftakzadel | G Leiding Functie * | [29 empty] | Functie van de -netlogisch- gerelateerde gasleiding. Afgeleid van G Leiding.functie Wordt afgeleid van de gekoppelde leiding met de kleinste diameter. |  | V6
G | G_Aftakzadel | [30 empty] | gas | g_service_pipe_connection | G Aansluitleidingkoppeling | change_id | Change Id | Physical | FALSE | ds_int64 |  | TRUE |  | 0 | [13 empty] | V8 | Toegevoegd bij mapping Enexis
G | G_Aftakzadel | [30 empty] | gas | g_service_pipe_connection | G Aansluitleidingkoppeling | pressure | Druk | Physical | FALSE | ds_float |  | FALSE | 0.000 mbar | [14 empty] | V8 | Toegevoegd bij mapping Enexis
G | G_Aftakzadel | [30 empty] | gas | g_service_pipe_connection | G Aansluitleidingkoppeling | remarks_id | Remarks Id | Physical | FALSE | ds_uint64 |  | FALSE | 0 | [14 empty] | V8 | Toegevoegd bij mapping Enexis
G | G_Aftakzadel | [30 empty] | gas | g_service_pipe_connection | G Aansluitleidingkoppeling | change_state | Change State | Physical | FALSE | change_state_enum |  | TRUE |  | Active | Active¦Dummy¦Install¦Remove¦Update | [12 empty] | V8 | Toegevoegd bij mapping Enexis
G | G_Aftakzadel | [30 empty] | gas | g_service_pipe_connection | G Aansluitleidingkoppeling | from_service_pipes | Van aansluitleidingen | Join | TRUE |  |  | FALSE | [15 empty] | V8 | Toegevoegd bij mapping Enexis
G | G_Aftakzadel | [30 empty] | gas | g_service_pipe_connection | G Aansluitleidingkoppeling | remarks | Opmerkingen | Join | TRUE |  |  | FALSE | [15 empty] | V8 | Toegevoegd bij mapping Enexis
G | G_Aftakzadel | [30 empty] | gas | g_service_pipe_connection | G Aansluitleidingkoppeling | to_service_pipes | Naar aansluitleidingen | Join | TRUE |  |  | FALSE | [15 empty] | V8 | Toegevoegd bij mapping Enexis
G | G_Eindstuk | construction_view_gas | c_g_eindstuk | C G Eindstuk | id | id | Physical | FALSE | sys_id64 | 10 | TRUE | unset | unset | [19 empty] | g_service_pipe_connection, g_end_point | [23 empty] | V6
G | G_Eindstuk | construction_view_gas | c_g_eindstuk | C G Eindstuk | g_eindstuk_catalogus_id | G Eindstuk Catalogus Id | Physical | FALSE | ds_uint | 10 | FALSE | 0 | unset | Ja | Ontwerper | Ja | Ja |  |  |  | g_eindstuk | g_eindstuk_catalogus_id |  | G Eindstuk | Inbouwwijze >> | [6 empty] | gas | g_end_point, g_service_pipe_connection | G Eindpunt | kind | Soort | Physical | FALSE | eindpunt_enum |  | TRUE |  | onbekend | blindflens¦bolle bodem¦eindkap¦onbekend | Geindstuk | Uitvoering | TEXT | 50 | Uitvoering | UitvoeringEindstuk |  |  |  |  | Keuzelijst waarmee het type eindstuk wordt beschreven |  | V6
G | G_Eindstuk | construction_view_gas | c_g_eindstuk | C G Eindstuk | datum_aanleg | Datum Aanleg | Physical | FALSE | ds_date | 10 | FALSE | 25569 | unset | Ja | Aannemer | Ja |  |  |  |  | g_eindstuk | datum_aanleg | [9 empty] | gas | g_end_point, g_service_pipe_connection | G Eindpunt | build_date | Aanlegdatum | Physical | FALSE | ds_date |  | FALSE | 25569 |  |  | Geindstuk | DatumAanleg | DATE |  | Datum aanleg | nvt |  |  |  |  | Datum van aanleg tot op dag nauwkeurig. |  | V8 | Attribuutnaam aangepast obv review Alliander
G | G_Eindstuk | [12 empty] | Nee | Aannemer | Nee | [28 empty] | Geindstuk | Toelichting | TEXT | 255 | Toelichting | nvt |  |  |  |  | In dit attribuut kan de aannemer ontbrekende keuzelijstitems documenteren |  | V9 | Toegevoegd zodat aannemer ontbrekende items in keuzelijst kan documenteren
G | G_Eindstuk | construction_view_gas | c_g_eindstuk | C G Eindstuk | status | Status | Physical | FALSE | ds_charci | 25 | TRUE |  | unset | Ja | Ontwerper | Ja | Ja |  |  |  | g_eindstuk | status |  | G Eindstuk | G Leiding Status * |  | buizen.g_eindstuk_locatie_beheer | status_beheer | string¦list of values | In bedrijf |  | gas | g_end_point, g_service_pipe_connection | G Eindpunt | status | Status | Physical | FALSE | g_status_enum |  | TRUE |  | in bedrijf | buiten bedrijf¦gepland¦in bedrijf¦te verwijderen | Geindstuk | Status | TEXT | 50 | Status | Status | Status | Status |  |  | Geeft de toestand van de asset weer in de asset lifecycle, vertaald naar NLCS Status |  | V6
G | G_Eindstuk | [12 empty] | Ja | Ontwerper | Ja | Ja | [27 empty] | Geindstuk | Bedrijfstoestand | TEXT | 50 | Bedrijfstoestand | Bedrijfstoestand | Bedrijfstoestand |  |  |  | Geeft aan of de asset in bedrijf is, verlaten of reserve (zie statusmodel) |  | V11 | Toegevoegd t.b.v. expliciete vastlegging bedrijfstoestand en 1:1 samenhang met NLCS
G | G_Eindstuk | construction_view_gas | c_g_eindstuk | C G Eindstuk | nrg_actie | NRG Actie | Physical | FALSE | ds_charci | 15 | FALSE |  | unset | Ja | Ontwerper | Nee | [28 empty] | Geindstuk | Bewerking | TEXT | 50 | Bewerking | BewerkingGas | Bewerking |  |  |  | NLCS Bewerking wordt gebruikt om aan te geven welke bewerking/aanpassing in het project moet worden gedaan (ontwerptekening) of is uitgevoerd (as-buitl tekening) op het betreffende object. |  | V6
G | G_Eindstuk | construction_view_gas | c_g_eindstuk | C G Eindstuk | drukniveau | Drukniveau | Physical | FALSE | ds_float | 25 | FALSE | -666.000 bar | unset | Ja | Ontwerper | Nee | Ja |  |  |  | g_eindstuk | drukniveau |  | G Eindstuk | G Leiding Drukniveau * |  | buizen.g_eindstuk_locatie_beheer | druk | string¦list of values | 30 mbar |  | gas | g_end_point, g_service_pipe_connection | G Eindpunt | net_pressure | Drukgroep | Physical | FALSE | gasnet_enum |  | TRUE |  |  | 1 bar¦100 mbar¦200 mbar¦30 mbar¦4 bar¦8 bar | Geindstuk | Druk | TEXT | 50 | Druk | Druk |  |  |  |  | Nominale druk waaronder het component bedreven wordt. |  | V6
G | G_Eindstuk | construction_view_gas | c_g_eindstuk | C G Eindstuk | netvlak | Netvlak | Physical | FALSE | g_netvlak_enum | 10 | TRUE | unset | Lage Druk | Ja | Ontwerper | Nee | Ja |  |  |  | g_eindstuk | netvlak | [22 empty] | Geindstuk | Netvlak | TEXT | 50 | Netvlak | NetvlakGas | 1 |  |  |  | Maakt onderscheid tussen Hoge druk (HD) en Lage druk (LD) |  | V6
G | G_Eindstuk | construction_view_gas | c_g_eindstuk | C G Eindstuk | nrg_actie_verwerkt? | NRG Actie Verwerkt? | Physical | FALSE | ds_bool | 10 | TRUE | unset | FALSE | [43 empty] | V6
G | G_Eindstuk | [12 empty] | Ja | Ontwerper | Nee |  |  |  |  | g_eindstuk | eigenaar |  | G Eindstuk | Eigenaar * | [6 empty] | gas | g_end_point, g_service_pipe_connection | G Eindpunt | owner | Eigenaar | Physical | FALSE | g_owner_enum |  | FALSE |  | Enexis | ¦Derden¦Enexis | Geindstuk | Eigenaar | TEXT | 50 | Eigenaar | EigenaarBeheerder |  |  |  |  | Typering van de eigenaar van het object (zoals Gemeente, Netbeheerder, derden) |  | V6
G | G_Eindstuk | [12 empty] | Ja | Ontwerper | Nee |  |  |  |  | g_eindstuk | beheerder |  | G Eindstuk | Beheerder * | [6 empty] | gas | g_end_point | G Eindpunt | maintenance | Beheerder | Physical | FALSE | g_maintenance_enum |  | FALSE |  | Enexis | ¦Derden¦Enexis | Geindstuk | Beheerder | TEXT | 50 | Beheerder | EigenaarBeheerder |  |  |  |  | Typering van de beheerder van het object (zoals Gemeente, Netbeheerder, derden) |  | V6
G | G_Eindstuk | construction_view_gas | c_g_eindstuk | C G Eindstuk | nrg_id | NRG Id | Physical | FALSE | ds_uint64 | 10 | FALSE | 0 | unset | Ja | SysteemImport | Nee |  |  |  |  | g_eindstuk | id |  |  |  |  | buizen.g_eindstuk_locatie_beheer | id | integet | Technische id |  | gas | g_end_point, g_service_pipe_connection | G Eindpunt | id | Id | Physical | FALSE | sys_id64 |  | TRUE |  |  |  | Geindstuk | GisId | TEXT | 50 | GIS ID | nvt |  |  |  |  | De unieke sleutel die het object heeft in het GIS systeem van de Netbeheerder |  | V8 | Attribuutnaam aangepast obv review Alliander
G | G_Eindstuk | construction_view_gas | c_g_eindstuk | C G Eindstuk | uuid | UUID | Physical | FALSE | ds_charci | 38 | TRUE | unset | unset | Ja | SysteemImport | Nee |  |  |  |  | g_eindstuk | nan |  | G Eindstuk | NAN | [6 empty] | gas | g_end_point, g_service_pipe_connection | G Eindpunt | master_asset_id | Master Asset Id | Physical | FALSE | ds_uint64 |  | FALSE | 0 |  |  | Geindstuk | AssetId | GlobalID |  | AssetId | nvt |  |  |  |  | Netbeheerder Asset Nummer. Wordt uitgegeven door de Netbeheerder. Het NAN is een uniek, tijdloos, betekenisloos en systeem-onafhankelijk ID. Het wordt gebruikt om informatie-objecten waarvan informatie in verschillende databases is opgeslagen te kunnen identificeren. Bij Liander gebruikt men daarvoor de GUID. Vergelijk Wikipedia : Een globally unique identifier of GUID (spreek uit: goe-ied) is een pseudowillekeurig getal dat gebruikt wordt in softwaretoepassingen, en dat verondersteld wordt wereldwijd uniek te zijn. Hoewel elke GUID niet 100% gegarandeerd uniek is, is het totaal aantal unieke sleutels (2128 of 3,4028×1038) zo groot dat de kans op de creatie van twee keer dezelfde GUID erg klein is. Een GUID is een getal van 16 bytes (128 bits), geschreven in hexadecimale vorm, zoals: 3F2504E0 4F89 11D3 9A 0C 03 05 E8 2C 33 01 GUID's worden vaak geschreven in de vorm van 4 bytes, dan 3 keer 2 bytes, en ten slotte nog eens 6 bytes, zoals: {3F2504E0-4F89-11D3-9A0C-0305E82C3301} |  | V6
G | G_Eindstuk | construction_view_gas | c_g_eindstuk | C G Eindstuk | c_g_projectplan_id | C G Projectplan Id | Physical | FALSE | sys_id64 | 10 | TRUE | unset | unset | [13 empty] | buizen.g_eindstuk_locatie_beheer | projectnummer | integet | Technische id | [26 empty] | V6
G | G_Eindstuk | construction_view_gas | c_g_eindstuk | C G Eindstuk | subnettype | Subnettype | Physical | FALSE | g_subnettype_enum | 13 | TRUE | unset | Hoofdnet | [7 empty] | g_eindstuk | subnettype | [34 empty] | V6
G | G_Eindstuk | construction_view_gas | c_g_eindstuk | C G Eindstuk | rwo_id | rwo_id | Physical | FALSE | gis_id64 | 10 | TRUE | unset | sw:simple_vector:[1-3] | [7 empty] | g_eindstuk | rwo_id | [34 empty] | V6
G | G_Eindstuk | construction_view_gas | c_g_eindstuk | C G Eindstuk | ds!version | ds!version | Physical | FALSE | ds_vstamp | 10 | TRUE | unset | 0 | [7 empty] | g_eindstuk | ds!version | [34 empty] | V6
G | G_Eindstuk | [12 empty] | Ja | Ontwerper/Aannemer | Nee | [7 empty] | G Eindstuk | QR-code | [19 empty] | Geindstuk | Artikelcodering | TEXT | 50 | Artikelcodering | nvt |  |  |  |  | Uniek en identificerend kenmerk van het individuele object, door fabrikant op het object aangebracht en geautomatiseerd in te lezen, indien aanwezig. Indien geen uniek nummer op het object zelf aanwezig is, kan dit ook worden gebruikt voor vastlegging van de typecodering zoals gebruikt door de leverancier of eigen voorraadsysteem. |  | V6.1 | Kolom P (vulling door aannemer) op Nee gezet nav review Hans Nas
G | G_Eindstuk | construction_view_gas | c_g_eindstuk | C G Eindstuk | locatie | Locatie | geometry | FALSE | Geometry | 10 | TRUE | nvt | unset | Ja | Ontwerper | Ja | Ja |  |  |  | g_eindstuk | locatie |  | G Eindstuk | Puntgeometrie | [6 empty] | gas | g_end_point, g_service_pipe_connection | G Eindpunt | position_map | Positie [kaart] | Geometry | TRUE |  |  | FALSE |  |  |  | Geindstuk | Geometry | SHAPE |  | 3D Puntgeometrie | nvt |  |  | puntgeometrie | 3D | Fysieke weergave van een objecten in de vorm van een punt , waarbij de Z-coördinaat na inmeting de absolute Z weergeeft t.o.v. NAP |  | V11 | Attribuut hernoemd naar Geometry (conform GML), geometrietype en aantal dimensies als kolom toegevoegd en ingevuld.
G | G_Eindstuk | [12 empty] | Ja | Ontwerper | Ja | [28 empty] | Geindstuk | Hoek | DOUBLE |  | Hoek | nvt |  |  |  |  | De hoek waaronder het symbool is geplaatst in graden. Deze wordt gebruikt om het object met de juste hoek in het kaartbeeld weer te geven |  | V9 | Toegevoegd zodat de hoek ook in XML beschikbaar is
G | G_Eindstuk | construction_view_gas | c_g_eindstuk | C G Eindstuk | label | Label | geometry | FALSE | Geometry | 10 | FALSE | nvt | unset | [7 empty] | g_eindstuk | label | [9 empty] | gas | g_end_point | G Eindpunt | label_text | Label tekst | Physical | FALSE | label_text | 64 | FALSE | [15 empty] | V6
G | G_Eindstuk | construction_view_gas | c_g_eindstuk | C G Eindstuk | label_hd_hoofdnet | Label HD Hoofdnet | geometry | FALSE | Geometry | 10 | FALSE | nvt | unset | [7 empty] | g_eindstuk | label_hd_hoofdnet | [34 empty] | V6
G | G_Eindstuk | construction_view_gas | c_g_eindstuk | C G Eindstuk | label_hd_aansluitnet | Label HD Aansluitnet | geometry | FALSE | Geometry | 10 | FALSE | nvt | unset | [7 empty] | g_eindstuk | label_hd_aansluitnet | [34 empty] | V6
G | G_Eindstuk | construction_view_gas | c_g_eindstuk | C G Eindstuk | label_ld_hoofdnet | Label LD Hoofdnet | geometry | FALSE | Geometry | 10 | FALSE | nvt | unset | [7 empty] | g_eindstuk | label_ld_hoofdnet | [34 empty] | V6
G | G_Eindstuk | construction_view_gas | c_g_eindstuk | C G Eindstuk | label_ld_aansluitnet | Label LD Aansluitnet | geometry | FALSE | Geometry | 10 | FALSE | nvt | unset | [7 empty] | g_eindstuk | label_ld_aansluitnet | [34 empty] | V6
G | G_Eindstuk | construction_view_gas | c_g_eindstuk | C G Eindstuk | leader_line | Leader Line | geometry | FALSE | Geometry | 10 | FALSE | nvt | unset | [7 empty] | g_eindstuk | leader_line | [34 empty] | V6
G | G_Eindstuk | construction_view_gas | c_g_eindstuk | C G Eindstuk | leader_line_hd_hoofdnet | Leader Line HD Hoofdnet | geometry | FALSE | Geometry | 10 | FALSE | nvt | unset | [7 empty] | g_eindstuk | leader_line_hd_hoofdnet | [34 empty] | V6
G | G_Eindstuk | construction_view_gas | c_g_eindstuk | C G Eindstuk | leader_line_hd_aansluitnet | Leader Line HD Aansluitnet | geometry | FALSE | Geometry | 10 | FALSE | nvt | unset | [7 empty] | g_eindstuk | leader_line_hd_aansluitnet | [34 empty] | V6
G | G_Eindstuk | construction_view_gas | c_g_eindstuk | C G Eindstuk | leader_line_ld_hoofdnet | Leader Line LD Hoofdnet | geometry | FALSE | Geometry | 10 | FALSE | nvt | unset | [7 empty] | g_eindstuk | leader_line_ld_hoofdnet | [34 empty] | V6
G | G_Eindstuk | construction_view_gas | c_g_eindstuk | C G Eindstuk | leader_line_ld_aansluitnet | Leader Line LD Aansluitnet | geometry | FALSE | Geometry | 10 | FALSE | nvt | unset | [7 empty] | g_eindstuk | leader_line_ld_aansluitnet | [34 empty] | V6
G | G_Eindstuk | construction_view_gas | c_g_eindstuk | C G Eindstuk | g_eindstuk_catalogus | Uitvoering | join | FALSE | Join | 20 | FALSE | nvt | unset | [7 empty] | g_eindstuk | g_eindstuk_catalogus | [34 empty] | V6
G | G_Eindstuk | construction_view_gas | c_g_eindstuk | C G Eindstuk | c_g_projectplan | C G Projectplan | join | FALSE | Join | 20 | TRUE | nvt | unset | [43 empty] | V6
G | G_Eindstuk | [19 empty] | g_eindstuk | bekleding |  | G Eindstuk | Bekleding Achteraf >> | [29 empty] | Attribuut geeft aan of en welke bekleding achteraf is aangebracht. Keuzelijst: Densoleen, Manchet, .., Geen |  | V6
G | G_Eindstuk | [19 empty] | g_eindstuk | opv_naam | [9 empty] | gas | g_end_point, g_service_pipe_connection | G Eindpunt | insert_user | Opvoergebruiker | Physical | FALSE | ds_charci | 20 | FALSE | [15 empty] | V6
G | G_Eindstuk | [19 empty] | g_eindstuk | wijzig_naam | [34 empty] | V6
G | G_Eindstuk | [19 empty] | g_eindstuk | opv_datum | [9 empty] | gas | g_end_point, g_service_pipe_connection | G Eindpunt | insert_date | Opvoerdatum | Physical | FALSE | ds_date |  | FALSE | 25569 | [14 empty] | V6
G | G_Eindstuk | [19 empty] | g_eindstuk | wijzig_datum | [34 empty] | V6
G | G_Eindstuk | [19 empty] | g_eindstuk | gassoort | [34 empty] | V6
G | G_Eindstuk | [19 empty] | g_eindstuk | int!info_flags | [34 empty] | V6
G | G_Eindstuk | [25 empty] | buizen.g_eindstuk_locatie_beheer | opname_ligging | string¦list of values | GPS ingemeten | [26 empty] | V6
G | G_Eindstuk | [25 empty] | buizen.g_eindstuk_locatie_beheer | diameter | doubel | Vrij invulbaar | [26 empty] | V6
G | G_Eindstuk | [22 empty] | G Eindstuk | G Leiding Functie * | [29 empty] | Functie van de -netlogisch- gerelateerde gasleiding. Afgeleid van G Leiding.functie Volgens onderstaande regels af te leiden: Als er geen leiding gerelateerd is dan is de waarde "onbekend". Als de gerelateerd leidingen verschillen in de waarde voor functie dan is de afgeleide functie eveneens "onbekend", anders de unanieme waarde van de leidingen. Als 1 van de leidingen de functie aansluitnet heeft neem daar dan functie van over |  | V6
G | G_Eindstuk | [55 empty] | V8 | Toegevoegd bij mapping Enexis
G | G_Eindstuk | [30 empty] | gas | g_end_point, g_service_pipe_connection | G Eindpunt | change_id | Change Id | Physical | FALSE | ds_int64 |  | TRUE |  | 0 | [13 empty] | V8 | Toegevoegd bij mapping Enexis
G | G_Eindstuk | [30 empty] | gas | g_end_point | G Eindpunt | node_id | Knooppunt ID | Physical | FALSE | sys_id64 |  | FALSE | 0 | [14 empty] | V8 | Toegevoegd bij mapping Enexis
G | G_Eindstuk | [30 empty] | gas | g_end_point | G Eindpunt | insert_status | Opvoerstatus | Physical | FALSE | opvoer_status_enum |  | TRUE |  | operator | operator¦system | [12 empty] | V8 | Toegevoegd bij mapping Enexis
G | G_Eindstuk | [30 empty] | gas | g_end_point, g_service_pipe_connection | G Eindpunt | remarks_id | Remarks Id | Physical | FALSE | ds_uint64 |  | FALSE | 0 | [14 empty] | V8 | Toegevoegd bij mapping Enexis
G | G_Eindstuk | [30 empty] | gas | g_end_point, g_service_pipe_connection | G Eindpunt | change_state | Change State | Physical | FALSE | change_state_enum |  | TRUE |  | Active | Active¦Dummy¦Install¦Remove¦Update | [12 empty] | V8 | Toegevoegd bij mapping Enexis
G | G_Eindstuk | [30 empty] | gas | g_end_point | G Eindpunt | g_node_change_id | G Node Change Id | Physical | FALSE | ds_int64 |  | FALSE | -1 | 0 | [13 empty] | V8 | Toegevoegd bij mapping Enexis
G | G_Eindstuk | [30 empty] | gas | g_end_point | G Eindpunt | label_map | Label [kaart] | Geometry | TRUE |  |  | FALSE | [15 empty] | V8 | Toegevoegd bij mapping Enexis
G | G_Eindstuk | [30 empty] | gas | g_end_point | G Eindpunt | label_map_ll | Label Ll [kaart] | Geometry | TRUE |  |  | FALSE | [15 empty] | V8 | Toegevoegd bij mapping Enexis
G | G_Eindstuk | [30 empty] | gas | g_service_pipe_connection | G Aansluitleidingkoppeling | pressure | Druk | Physical | FALSE | ds_float |  | FALSE | 0.000 mbar | [14 empty] | V8 | Toegevoegd bij mapping Enexis
G | G_Hulpstuk | construction_view_gas | c_g_hulpstuk | C G Hulpstuk | id | id | Physical | FALSE | sys_id64 | 10 | TRUE | unset | unset | [19 empty] | g_facility | [23 empty] | V6
G | G_Hulpstuk | construction_view_gas | c_g_hulpstuk | C G Hulpstuk | g_hulpstuk_catalogus_id | G Hulpstuk Catalogus Id | Physical | FALSE | ds_uint | 10 | FALSE | 0 | unset | Ja | Ontwerper | Nee | Ja |  |  |  | g_hulpstuk | g_hulpstuk_catalogus_id |  | G Hulpstuk | Soort hulpstuk >> |  | buizen.g_reparatiestuk_locatie_beheer, buizen.g_expansiestuk_ligging_beheer | type | string¦list of values | D100-600 L=200 1-delig |  | gas | g_facility | G Voorziening | gis_g_facility_kind_kind | Gis G Facility Kind Kind | Physical | FALSE | ds_charci | 32 | FALSE |  |  |  | GappendageOverig | Soort | TEXT | 50 | Soort | SoortGasAppendage | Blocknaam |  |  |  | Aanduiding om welk soort hulpstuk het gaat, Keuzelijst. |  | V6 | Naam keuzelijst aangepast obv review Alliander
G | G_Hulpstuk | [12 empty] | Ja | Aannemer | Ja | [10 empty] | buizen.g_reparatiestuk_locatie_beheer, buizen.g_expansiestuk_ligging_beheer | fabricaat | string | Vrij invulbaar | [14 empty] | GappendageOverig | Fabrikant | TEXT | 50 | Fabrikant | FabrikantGasAppendage |  |  |  |  | Fabrikant naam die geselecteerd moet worden uit een per netobject specifieke keuzelijst. |  | V6 | Naam keuzelijst aangepast obv review Alliander
G | G_Hulpstuk | construction_view_gas | c_g_hulpstuk | C G Hulpstuk | datum_aanleg | Datum Aanleg | Physical | FALSE | ds_date | 10 | FALSE | 25569 | unset | Ja | Aannemer | Ja |  |  |  |  | g_hulpstuk | datum_aanleg |  | G Hulpstuk | Datum Aanleg * |  | buizen.g_stoppelpunt_locatie_beheer | jaar_van_aanleg | Datum | Vrij invulbaar |  | gas | g_facility | G Voorziening | build_date | Aanlegdatum | Physical | FALSE | ds_date |  | FALSE | 25569 |  |  | GappendageOverig | DatumAanleg | DATE |  | Datum aanleg | nvt |  |  |  |  | Datum van aanleg tot op dag nauwkeurig. |  | V8 | Attribuutnaam aangepast obv review Alliander
G | G_Hulpstuk | [12 empty] | Nee | Aannemer | Nee | [28 empty] | GappendageOverig | Toelichting | TEXT | 255 | Toelichting | nvt |  |  |  |  | In dit attribuut kan de aannemer ontbrekende keuzelijstitems documenteren |  | V9 | Toegevoegd zodat aannemer ontbrekende items in keuzelijst kan documenteren
G | G_Hulpstuk | construction_view_gas | c_g_hulpstuk | C G Hulpstuk | status | Status | Physical | FALSE | ds_charci | 25 | TRUE |  | unset | Ja | Ontwerper | Ja | Ja |  |  |  | g_hulpstuk | status |  | G Hulpstuk | G Leiding Status * |  | buizen.g_stoppelpunt_locatie_beheer, buizen.g_reparatiestuk_locatie_beheer, buizen.g_expansiestuk_ligging_beheer | status_beheer | string¦list of values | In bedrijf |  | gas | g_facility | G Voorziening | status | Status | Physical | FALSE | g_status_enum |  | TRUE |  | in bedrijf | buiten bedrijf¦gepland¦in bedrijf¦te verwijderen | GappendageOverig | Status | TEXT | 50 | Status | Status | Status | Status |  |  | Geeft de toestand van de asset weer in de asset lifecycle, vertaald naar NLCS Status |  | V6
G | G_Hulpstuk | [12 empty] | Ja | Ontwerper | Ja | Ja | [27 empty] | GappendageOverig | Bedrijfstoestand | TEXT | 50 | Bedrijfstoestand | Bedrijfstoestand | Bedrijfstoestand |  |  |  | Geeft aan of de asset in bedrijf is, verlaten of reserve (zie statusmodel) |  | V11 | Toegevoegd t.b.v. expliciete vastlegging bedrijfstoestand en 1:1 samenhang met NLCS
G | G_Hulpstuk | construction_view_gas | c_g_hulpstuk | C G Hulpstuk | nrg_actie | NRG Actie | Physical | FALSE | ds_charci | 15 | FALSE |  | unset | Ja | Ontwerper | Nee | [28 empty] | GappendageOverig | Bewerking | TEXT | 50 | Bewerking | BewerkingGas | Bewerking |  |  |  | NLCS Bewerking wordt gebruikt om aan te geven welke bewerking/aanpassing in het project moet worden gedaan (ontwerptekening) of is uitgevoerd (as-buitl tekening) op het betreffende object. |  | V6
G | G_Hulpstuk | construction_view_gas | c_g_hulpstuk | C G Hulpstuk | drukniveau | Drukniveau | Physical | FALSE | ds_float | 25 | FALSE | -666.000 bar | unset | Ja | Ontwerper | Nee | Ja |  |  |  | g_hulpstuk | drukniveau |  | G Hulpstuk | G Leiding Drukniveau * |  | buizen.g_stoppelpunt_locatie_beheer, buizen.g_expansiestuk_ligging_beheer | druk | string¦list of values | 30 mbar |  | gas | g_facility | G Voorziening | net_pressure | Drukgroep | Physical | FALSE | gasnet_enum |  | TRUE |  |  | 1 bar¦100 mbar¦200 mbar¦30 mbar¦4 bar¦8 bar | GappendageOverig | Druk | TEXT | 50 | Druk | Druk |  |  |  |  | Nominale druk waaronder het component bedreven wordt. |  | V6
G | G_Hulpstuk | construction_view_gas | c_g_hulpstuk | C G Hulpstuk | netvlak | Netvlak | Physical | FALSE | g_netvlak_enum | 10 | TRUE | unset | Lage Druk | Ja | Ontwerper | Nee | Ja |  |  |  | g_hulpstuk | netvlak | [22 empty] | GappendageOverig | Netvlak | TEXT | 50 | Netvlak | NetvlakGas | 1 |  |  |  | Maakt onderscheid tussen Hoge druk (HD) en Lage druk (LD) |  | V6
G | G_Hulpstuk | [25 empty] | buizen.g_expansiestuk_ligging_beheer | soort | string¦list of values | Anaconda |  | gas | g_facility | G Voorziening | type | Type | Physical | FALSE | ds_charci | 80 | FALSE | [15 empty] | V6
G | G_Hulpstuk | [30 empty] | gas | g_facility | G Voorziening | gis_g_facility_material_type_mat | Gis G Facility Material Type Mat | Physical | FALSE | ds_charci | 30 | FALSE | [15 empty] | V8 | Toegevoegd bij mapping Enexis
G | G_Hulpstuk | [12 empty] | Ja | Ontwerper | Nee |  |  |  |  | g_hulpstuk | eigenaar |  | G Hulpstuk | Eigenaar * | [6 empty] | gas | g_facility | G Voorziening | owner | Eigenaar | Physical | FALSE | g_owner_enum |  | FALSE |  | Enexis | ¦Derden¦Enexis | GappendageOverig | Eigenaar | TEXT | 50 | Eigenaar | EigenaarBeheerder |  |  |  |  | Typering van de eigenaar van het object (zoals Gemeente, Netbeheerder, derden) |  | V6
G | G_Hulpstuk | [12 empty] | Ja | Ontwerper | Nee |  |  |  |  | g_hulpstuk | beheerder |  | G Hulpstuk | Beheerder * | [19 empty] | GappendageOverig | Beheerder | TEXT | 50 | Beheerder | EigenaarBeheerder |  |  |  |  | Typering van de beheerder van het object (zoals Gemeente, Netbeheerder, derden) |  | V6
G | G_Hulpstuk | construction_view_gas | c_g_hulpstuk | C G Hulpstuk | nrg_id | NRG Id | Physical | FALSE | ds_uint64 | 10 | FALSE | 0 | unset | Ja | SysteemImport | Nee |  |  |  |  | g_hulpstuk | id |  |  |  |  | buizen.g_expansiestuk_ligging_beheer | id | integet | Technische id |  | gas | g_facility | G Voorziening | id | Id | Physical | FALSE | sys_id64 |  | TRUE |  |  |  | GappendageOverig | GisId | TEXT | 50 | GIS ID | nvt |  |  |  |  | De unieke sleutel die het object heeft in het GIS systeem van de Netbeheerder |  | V8 | Attribuutnaam aangepast obv review Alliander
G | G_Hulpstuk | construction_view_gas | c_g_hulpstuk | C G Hulpstuk | uuid | UUID | Physical | FALSE | ds_charci | 38 | TRUE | unset | unset | Ja | SysteemImport | Nee |  |  |  |  | g_hulpstuk | nan |  | G Hulpstuk | NAN | [6 empty] | gas | g_facility | G Voorziening | master_asset_id | Master Asset Id | Physical | FALSE | ds_uint64 |  | FALSE | 0 |  |  | GappendageOverig | AssetId | GlobalID |  | AssetId | nvt |  |  |  |  | Netbeheerder Asset Nummer. Wordt uitgegeven door de Netbeheerder. Het NAN is een uniek, tijdloos, betekenisloos en systeem-onafhankelijk ID. Het wordt gebruikt om informatie-objecten waarvan informatie in verschillende databases is opgeslagen te kunnen identificeren. Bij Liander gebruikt men daarvoor de GUID. Vergelijk Wikipedia : Een globally unique identifier of GUID (spreek uit: goe-ied) is een pseudowillekeurig getal dat gebruikt wordt in softwaretoepassingen, en dat verondersteld wordt wereldwijd uniek te zijn. Hoewel elke GUID niet 100% gegarandeerd uniek is, is het totaal aantal unieke sleutels (2128 of 3,4028×1038) zo groot dat de kans op de creatie van twee keer dezelfde GUID erg klein is. Een GUID is een getal van 16 bytes (128 bits), geschreven in hexadecimale vorm, zoals: 3F2504E0 4F89 11D3 9A 0C 03 05 E8 2C 33 01 GUID's worden vaak geschreven in de vorm van 4 bytes, dan 3 keer 2 bytes, en ten slotte nog eens 6 bytes, zoals: {3F2504E0-4F89-11D3-9A0C-0305E82C3301} |  | V6
G | G_Hulpstuk | construction_view_gas | c_g_hulpstuk | C G Hulpstuk | nrg_actie_verwerkt? | NRG Actie Verwerkt? | Physical | FALSE | ds_bool | 10 | TRUE | unset | FALSE | [43 empty] | V6
G | G_Hulpstuk | construction_view_gas | c_g_hulpstuk | C G Hulpstuk | c_g_projectplan_id | C G Projectplan Id | Physical | FALSE | sys_id64 | 10 | TRUE | unset | unset | [13 empty] | buizen.g_expansiestuk_ligging_beheer | projectnummer | integet | Technische id | [26 empty] | V6
G | G_Hulpstuk | construction_view_gas | c_g_hulpstuk | C G Hulpstuk | subnettype | Subnettype | Physical | FALSE | g_subnettype_enum | 13 | TRUE | unset | Hoofdnet | [7 empty] | g_hulpstuk | subnettype | [34 empty] | V6
G | G_Hulpstuk | construction_view_gas | c_g_hulpstuk | C G Hulpstuk | rwo_id | rwo_id | Physical | FALSE | gis_id64 | 10 | TRUE | unset | sw:simple_vector:[1-3] | [7 empty] | g_hulpstuk | rwo_id | [34 empty] | V6
G | G_Hulpstuk | construction_view_gas | c_g_hulpstuk | C G Hulpstuk | ds!version | ds!version | Physical | FALSE | ds_vstamp | 10 | TRUE | unset | 0 | [7 empty] | g_hulpstuk | ds!version | [34 empty] | V6
G | G_Hulpstuk | [12 empty] | Ja | Ontwerper/Aannemer | Nee | [28 empty] | GappendageOverig | Artikelcodering | TEXT | 50 | Artikelcodering | nvt |  |  |  |  | Uniek en identificerend kenmerk van het individuele object, door fabrikant op het object aangebracht en geautomatiseerd in te lezen, indien aanwezig. Indien geen uniek nummer op het object zelf aanwezig is, kan dit ook worden gebruikt voor vastlegging van de typecodering zoals gebruikt door de leverancier of eigen voorraadsysteem. |  | V6.1 | Kolom P (vulling door aannemer) op Nee gezet nav review Hans Nas
G | G_Hulpstuk | construction_view_gas | c_g_hulpstuk | C G Hulpstuk | locatie | Locatie | geometry | FALSE | Geometry | 10 | TRUE | nvt | unset | Ja | Ontwerper | Ja | Ja |  |  |  | g_hulpstuk | locatie |  | G Hulpstuk | Puntgeometrie | [6 empty] | gas | g_facility | G Voorziening | position_map | Positie [kaart] | Geometry | TRUE |  |  | FALSE |  |  |  | GappendageOverig | Geometry | SHAPE |  | 3D Puntgeometrie | nvt |  |  | puntgeometrie | 3D | Fysieke weergave van een objecten in de vorm van een punt , waarbij de Z-coördinaat na inmeting de absolute Z weergeeft t.o.v. NAP |  | V11 | Attribuut hernoemd naar Geometry (conform GML), geometrietype en aantal dimensies als kolom toegevoegd en ingevuld.
G | G_Hulpstuk | [12 empty] | Ja | Ontwerper | Ja | [28 empty] | GappendageOverig | Hoek | DOUBLE |  | Hoek | nvt |  |  |  |  | De hoek waaronder het symbool is geplaatst in graden. Deze wordt gebruikt om het object met de juste hoek in het kaartbeeld weer te geven |  | V9 | Toegevoegd zodat de hoek ook in XML beschikbaar is
G | G_Hulpstuk | construction_view_gas | c_g_hulpstuk | C G Hulpstuk | label | Label | geometry | FALSE | Geometry | 10 | FALSE | nvt | unset | [7 empty] | g_hulpstuk | label | [9 empty] | gas | g_facility | G Voorziening | label_text | Label tekst | Physical | FALSE | ds_charci | 20 | FALSE | [15 empty] | V6
G | G_Hulpstuk | construction_view_gas | c_g_hulpstuk | C G Hulpstuk | label_hd_hoofdnet | Label HD Hoofdnet | geometry | FALSE | Geometry | 10 | FALSE | nvt | unset | [7 empty] | g_hulpstuk | label_hd_hoofdnet | [34 empty] | V6
G | G_Hulpstuk | construction_view_gas | c_g_hulpstuk | C G Hulpstuk | label_hd_aansluitnet | Label HD Aansluitnet | geometry | FALSE | Geometry | 10 | FALSE | nvt | unset | [7 empty] | g_hulpstuk | label_hd_aansluitnet | [34 empty] | V6
G | G_Hulpstuk | construction_view_gas | c_g_hulpstuk | C G Hulpstuk | label_ld_hoofdnet | Label LD Hoofdnet | geometry | FALSE | Geometry | 10 | FALSE | nvt | unset | [7 empty] | g_hulpstuk | label_ld_hoofdnet | [34 empty] | V6
G | G_Hulpstuk | construction_view_gas | c_g_hulpstuk | C G Hulpstuk | label_ld_aansluitnet | Label LD Aansluitnet | geometry | FALSE | Geometry | 10 | FALSE | nvt | unset | [7 empty] | g_hulpstuk | label_ld_aansluitnet | [34 empty] | V6
G | G_Hulpstuk | construction_view_gas | c_g_hulpstuk | C G Hulpstuk | leader_line | Leader Line | geometry | FALSE | Geometry | 10 | FALSE | nvt | unset | [7 empty] | g_hulpstuk | leader_line | [34 empty] | V6
G | G_Hulpstuk | construction_view_gas | c_g_hulpstuk | C G Hulpstuk | leader_line_hd_hoofdnet | Leader Line HD Hoofdnet | geometry | FALSE | Geometry | 10 | FALSE | nvt | unset | [7 empty] | g_hulpstuk | leader_line_hd_hoofdnet | [34 empty] | V6
G | G_Hulpstuk | construction_view_gas | c_g_hulpstuk | C G Hulpstuk | leader_line_ld_hoofdnet | Leader Line LD Hoofdnet | geometry | FALSE | Geometry | 10 | FALSE | nvt | unset | [7 empty] | g_hulpstuk | leader_line_ld_hoofdnet | [34 empty] | V6
G | G_Hulpstuk | construction_view_gas | c_g_hulpstuk | C G Hulpstuk | leader_line_ld_aansluitnet | Leader Line LD Aansluitnet | geometry | FALSE | Geometry | 10 | FALSE | nvt | unset | [7 empty] | g_hulpstuk | leader_line_ld_aansluitnet | [34 empty] | V6
G | G_Hulpstuk | construction_view_gas | c_g_hulpstuk | C G Hulpstuk | leader_line_hd_aansluitnet | Leader Line HD Aansluitnet | geometry | FALSE | Geometry | 10 | FALSE | nvt | unset | [7 empty] | g_hulpstuk | leader_line_hd_aansluitnet | [34 empty] | V6
G | G_Hulpstuk | construction_view_gas | c_g_hulpstuk | C G Hulpstuk | c_g_projectplan | C G Projectplan | join | FALSE | Join | 20 | TRUE | nvt | unset | [7 empty] | g_hulpstuk | g_hulpstuk_catalogus | [34 empty] | V6
G | G_Hulpstuk | construction_view_gas | c_g_hulpstuk | C G Hulpstuk | g_hulpstuk_catalogus | Uitvoering | join | FALSE | Join | 20 | FALSE | nvt | unset | [7 empty] | g_hulpstuk | gassoort | [34 empty] | V6
G | G_Hulpstuk | [19 empty] | g_hulpstuk | opv_datum | [9 empty] | gas | g_facility | G Voorziening | insert_date | Opvoerdatum | Physical | FALSE | ds_date |  | FALSE | 25569 | [14 empty] | V6
G | G_Hulpstuk | [19 empty] | g_hulpstuk | opv_naam | [34 empty] | V6
G | G_Hulpstuk | [19 empty] | g_hulpstuk | wijzig_datum | [34 empty] | V6
G | G_Hulpstuk | [19 empty] | g_hulpstuk | wijzig_naam | [9 empty] | gas | g_facility | G Voorziening | insert_user | Opvoergebruiker | Physical | FALSE | ds_charci | 20 | FALSE | [15 empty] | V6
G | G_Hulpstuk | [19 empty] | g_hulpstuk | int!info_flags | [34 empty] | V6
G | G_Hulpstuk | [22 empty] | G Hulpstuk | G Leiding Functie * | [29 empty] | Functie van de -netlogisch- gerelateerde gasleiding. Afgeleid van G Leiding.functie Volgens onderstaande regels af te leiden: Als er geen leiding gerelateerd is dan is de waarde "onbekend". Als de gerelateerd leidingen verschillen in de waarde voor functie dan is de afgeleide functie eveneens "onbekend", anders de unanieme waarde van de leidingen. Als 1 van de leidingen de functie aansluitnet heeft neem daar dan functie van over |  | V6
G | G_Hulpstuk | [25 empty] | buizen.g_stoppelpunt_locatie_beheer, buizen.g_reparatiestuk_locatie_beheer, buizen.g_expansiestuk_ligging_beheer | opname_ligging | string¦list of values | GPS ingemeten | [26 empty] | V6
G | G_Hulpstuk | [25 empty] | buizen.g_reparatiestuk_locatie_beheer | materiaal | string | Vrij invulbaar | [26 empty] | V6
G | G_Hulpstuk | [25 empty] | buizen.g_expansiestuk_ligging_beheer | diameter | doubel | Vrij invulbaar | [26 empty] | V6
G | G_Hulpstuk | [55 empty] | V8 | Toegevoegd bij mapping Enexis
G | G_Hulpstuk | [30 empty] | gas | g_facility | G Voorziening | change_id | Change Id | Physical | FALSE | ds_int64 |  | TRUE |  | 0 | [13 empty] | V8 | Toegevoegd bij mapping Enexis
G | G_Hulpstuk | [30 empty] | gas | g_facility | G Voorziening | remarks_id | Remarks Id | Physical | FALSE | ds_uint64 |  | FALSE | 0 | [14 empty] | V8 | Toegevoegd bij mapping Enexis
G | G_Hulpstuk | [30 empty] | gas | g_facility | G Voorziening | change_state | Change State | Physical | FALSE | change_state_enum |  | TRUE |  | Active | Active¦Dummy¦Install¦Remove¦Update | [12 empty] | V8 | Toegevoegd bij mapping Enexis
G | G_Hulpstuk | [30 empty] | gas | g_facility | G Voorziening | remarks | Opmerkingen | Join | TRUE |  |  | FALSE | [15 empty] | V8 | Toegevoegd bij mapping Enexis
G | G_Hulpstuk | [30 empty] | gas | g_facility | G Voorziening | label_map | Label [kaart] | Geometry | TRUE |  |  | FALSE | [15 empty] | V8 | Toegevoegd bij mapping Enexis
G | G_Hulpstuk | [30 empty] | gas | g_facility | G Voorziening | label_map_ll | Label Ll [kaart] | Geometry | TRUE |  |  | FALSE | [15 empty] | V8 | Toegevoegd bij mapping Enexis
G | G_Isolatiestuk | construction_view_gas | c_g_isolatiestuk | C G Isolatiestuk | id | id | Physical | FALSE | sys_id64 | 10 | TRUE | unset | unset | [19 empty] | g_insulation_piece | [23 empty] | V6
G | G_Isolatiestuk | construction_view_gas | c_g_isolatiestuk | C G Isolatiestuk | g_isolatiestuk_catalogus_id | G Isolatiestuk Catalogus Id | Physical | FALSE | ds_uint | 10 | FALSE | 0 | unset | Ja | Ontwerper | Ja | Ja |  |  |  | g_isolatiestuk | g_isolatiestuk_catalogus_id |  | G Isolatie Object | Soort Isolatiestuk >> |  | buizen.g_isolatiestuk_locatie_beheer | type | string¦list of values | EK-koppeling |  | gas | g_insulation_piece | G KB Isolatiestuk | kind | Soort | Physical | FALSE | isolatiestuk_enum |  | TRUE |  | onbekend | isolatieflens¦isolatiekoppeling¦isolatiestuk¦onbekend | Gisolatiestuk | Uitvoering | TEXT | 50 | Uitvoering | UitvoeringGasIsolatiestuk |  |  |  |  | Het soort Isolatiestuk. Mogelijke waarden: Isolatiestuk, Isolatieflens - Een Isolatiestuk bouw je tussen 2 leidingen en wordt verbonden door een lasverbinding - Een Isolatieflens is in feite een pakking tussen 2 flenzen en is onderdeel van een flensverbinding |  | V6 | Naam keuzelijst aangepast obv review Alliander
G | G_Isolatiestuk | construction_view_gas | c_g_isolatiestuk | C G Isolatiestuk | datum_aanleg | Datum Aanleg | Physical | FALSE | ds_date | 10 | FALSE | 25569 | unset | Ja | Aannemer | Ja |  |  |  |  | g_isolatiestuk | datum_aanleg | [9 empty] | gas | g_insulation_piece | G KB Isolatiestuk | build_date | Aanlegdatum | Physical | FALSE | ds_date |  | FALSE | 25569 |  |  | Gisolatiestuk | DatumAanleg | DATE |  | Datum aanleg | nvt |  |  |  |  | Datum van aanleg tot op dag nauwkeurig. |  | V8 | Attribuutnaam aangepast obv review Alliander
G | G_Isolatiestuk | [12 empty] | Nee | Aannemer | Nee | [28 empty] | Gisolatiestuk | Toelichting | TEXT | 255 | Toelichting | nvt |  |  |  |  | In dit attribuut kan de aannemer ontbrekende keuzelijstitems documenteren |  | V9 | Toegevoegd zodat aannemer ontbrekende items in keuzelijst kan documenteren
G | G_Isolatiestuk | construction_view_gas | c_g_isolatiestuk | C G Isolatiestuk | status | Status | Physical | FALSE | ds_charci | 25 | TRUE |  | unset | Ja | Ontwerper | Ja | Ja |  |  |  | g_isolatiestuk | status |  | G Isolatie Object | G Leiding Status * |  | buizen.g_isolatiestuk_locatie_beheer | status_beheer | string¦list of values | In bedrijf |  | gas | g_insulation_piece | G KB Isolatiestuk | status | Status | Physical | FALSE | g_status_enum |  | TRUE |  | in bedrijf | buiten bedrijf¦gepland¦in bedrijf¦te verwijderen | Gisolatiestuk | Status | TEXT | 50 | Status | Status | Status | Status |  |  | Geeft de toestand van de asset weer in de asset lifecycle, vertaald naar NLCS Status |  | V6
G | G_Isolatiestuk | [12 empty] | Ja | Ontwerper | Ja | Ja | [27 empty] | Gisolatiestuk | Bedrijfstoestand | TEXT | 50 | Bedrijfstoestand | Bedrijfstoestand | Bedrijfstoestand |  |  |  | Geeft aan of de asset in bedrijf is, verlaten of reserve (zie statusmodel) |  | V11 | Toegevoegd t.b.v. expliciete vastlegging bedrijfstoestand en 1:1 samenhang met NLCS
G | G_Isolatiestuk | construction_view_gas | c_g_isolatiestuk | C G Isolatiestuk | nrg_actie | NRG Actie | Physical | FALSE | ds_charci | 15 | FALSE |  | unset | Ja | Ontwerper | Nee | [28 empty] | Gisolatiestuk | Bewerking | TEXT | 50 | Bewerking | BewerkingGas | Bewerking |  |  |  | NLCS Bewerking wordt gebruikt om aan te geven welke bewerking/aanpassing in het project moet worden gedaan (ontwerptekening) of is uitgevoerd (as-buitl tekening) op het betreffende object. |  | V6
G | G_Isolatiestuk | construction_view_gas | c_g_isolatiestuk | C G Isolatiestuk | functie | Functie | Physical | FALSE | ds_charci | 20 | TRUE |  | Sectiescheiding | Ja | Ontwerper | Nee | Ja |  |  |  | g_isolatiestuk | functie |  | G Isolatie Object | Functie >> | [19 empty] | Gisolatiestuk | Functie | TEXT | 50 | Functie | FunctieGasIsolatiestuk |  |  |  |  | Aanduiding van de functie van het Isolatie Object. Keuzelijst met de volgende waarden: - Sectie scheiding - Ring Scheiding - Net scheiding |  | V6 | Naam keuzelijst aangepast obv review Alliander
G | G_Isolatiestuk | construction_view_gas | c_g_isolatiestuk | C G Isolatiestuk | drukniveau | Drukniveau | Physical | FALSE | ds_float | 25 | FALSE | -666.000 bar | unset | Ja | Ontwerper | Nee | Ja |  |  |  | g_isolatiestuk | drukniveau |  | G Isolatie Object | G Leiding Drukniveau * |  | buizen.g_isolatiestuk_locatie_beheer | druk | string¦list of values | 30 mbar |  | gas | g_insulation_piece | G KB Isolatiestuk | net_pressure | Drukgroep | Physical | FALSE | gasnet_enum |  | TRUE |  |  | 1 bar¦100 mbar¦200 mbar¦30 mbar¦4 bar¦8 bar | Gisolatiestuk | Druk | TEXT | 50 | Druk | Druk |  |  |  |  | Nominale druk waaronder het component bedreven wordt. |  | V6
G | G_Isolatiestuk | construction_view_gas | c_g_isolatiestuk | C G Isolatiestuk | bekleding | Bekleding | Physical | FALSE | ds_charci | 50 | FALSE |  | unset | Ja | Ontwerper | Ja |  |  |  |  | g_isolatiestuk | bekleding |  | G Isolatie Object | Bekleding Achteraf >> |  | buizen.g_isolatiestuk_locatie_beheer | bekleding | string¦list of values | Bitumen | [14 empty] | Gisolatiestuk | BekledingAchteraf | TEXT | 50 | Bekleding achteraf | AppendagebekledingGas |  |  |  |  | Attribuut geeft aan of en welke bekleding achteraf is aangebracht. Keuzelijst: Densoleen, Manchet, .., Geen |  | V6
G | G_Isolatiestuk | construction_view_gas | c_g_isolatiestuk | C G Isolatiestuk | netvlak | Netvlak | Physical | FALSE | g_netvlak_enum | 10 | TRUE | unset | Lage Druk | Ja | Ontwerper | Nee | Ja |  |  |  | g_isolatiestuk | netvlak | [22 empty] | Gisolatiestuk | Netvlak | TEXT | 50 | Netvlak | NetvlakGas | 1 |  |  |  | Maakt onderscheid tussen Hoge druk (HD) en Lage druk (LD) |  | V6
G | G_Isolatiestuk | [25 empty] | buizen.g_isolatiestuk_locatie_beheer | isolerend_jn | string¦list of values | Nee | [26 empty] | V6
G | G_Isolatiestuk | construction_view_gas | c_g_isolatiestuk | C G Isolatiestuk | eigenaar | Eigenaar | Physical | FALSE | ds_charci | 30 | FALSE |  | Liander | Ja | Ontwerper | Nee |  |  |  |  | g_isolatiestuk | eigenaar |  | G Isolatie Object | Eigenaar * | [19 empty] | Gisolatiestuk | Eigenaar | TEXT | 50 | Eigenaar | EigenaarBeheerder |  |  |  |  | Typering van de eigenaar van het object (zoals Gemeente, Netbeheerder, derden) |  | V6
G | G_Isolatiestuk | construction_view_gas | c_g_isolatiestuk | C G Isolatiestuk | beheerder | Beheerder | Physical | FALSE | ds_charci | 25 | FALSE |  | Liander | Ja | Ontwerper | Nee |  |  |  |  | g_isolatiestuk | beheerder |  | G Isolatie Object | Beheerder * | [19 empty] | Gisolatiestuk | Beheerder | TEXT | 50 | Beheerder | EigenaarBeheerder |  |  |  |  | Typering van de beheerder van het object (zoals Gemeente, Netbeheerder, derden) |  | V6
G | G_Isolatiestuk | [25 empty] | buizen.g_isolatiestuk_locatie_beheer | diameter | doubel | Vrij invulbaar | [26 empty] | V6
G | G_Isolatiestuk | [25 empty] | buizen.g_isolatiestuk_locatie_beheer | materiaal | string | Vrij invulbaar | [26 empty] | V6
G | G_Isolatiestuk | [25 empty] | buizen.g_isolatiestuk_locatie_beheer | fabricaat | string | Vrij invulbaar | [26 empty] | V6
G | G_Isolatiestuk | construction_view_gas | c_g_isolatiestuk | C G Isolatiestuk | uuid | UUID | Physical | FALSE | ds_charci | 38 | TRUE | unset | unset | Ja | SysteemImport | Nee |  |  |  |  | g_isolatiestuk | nan |  | G Isolatie Object | NAN | [6 empty] | gas | g_insulation_piece | G KB Isolatiestuk | master_asset_id | Master Asset Id | Physical | FALSE | ds_uint64 |  | FALSE | 0 |  |  | Gisolatiestuk | AssetId | GlobalID |  | AssetId | nvt |  |  |  |  | Netbeheerder Asset Nummer. Wordt uitgegeven door de Netbeheerder. Het NAN is een uniek, tijdloos, betekenisloos en systeem-onafhankelijk ID. Het wordt gebruikt om informatie-objecten waarvan informatie in verschillende databases is opgeslagen te kunnen identificeren. Bij Liander gebruikt men daarvoor de GUID. Vergelijk Wikipedia : Een globally unique identifier of GUID (spreek uit: goe-ied) is een pseudowillekeurig getal dat gebruikt wordt in softwaretoepassingen, en dat verondersteld wordt wereldwijd uniek te zijn. Hoewel elke GUID niet 100% gegarandeerd uniek is, is het totaal aantal unieke sleutels (2128 of 3,4028×1038) zo groot dat de kans op de creatie van twee keer dezelfde GUID erg klein is. Een GUID is een getal van 16 bytes (128 bits), geschreven in hexadecimale vorm, zoals: 3F2504E0 4F89 11D3 9A 0C 03 05 E8 2C 33 01 GUID's worden vaak geschreven in de vorm van 4 bytes, dan 3 keer 2 bytes, en ten slotte nog eens 6 bytes, zoals: {3F2504E0-4F89-11D3-9A0C-0305E82C3301} |  | V6
G | G_Isolatiestuk | construction_view_gas | c_g_isolatiestuk | C G Isolatiestuk | nrg_actie_verwerkt? | NRG Actie Verwerkt? | Physical | FALSE | ds_bool | 10 | TRUE | unset | FALSE | [43 empty] | V6
G | G_Isolatiestuk | construction_view_gas | c_g_isolatiestuk | C G Isolatiestuk | nrg_id | NRG Id | Physical | FALSE | ds_uint64 | 10 | FALSE | 0 | unset | Ja | SysteemImport | Nee |  |  |  |  | g_isolatiestuk | id | [9 empty] | gas | g_insulation_piece | G KB Isolatiestuk | id | Id | Physical | FALSE | sys_id64 |  | TRUE |  |  |  | Gisolatiestuk | GisId | TEXT | 50 | GIS ID | nvt |  |  |  |  | De unieke sleutel die het object heeft in het GIS systeem van de Netbeheerder |  | V8 | Attribuutnaam aangepast obv review Alliander
G | G_Isolatiestuk | construction_view_gas | c_g_isolatiestuk | C G Isolatiestuk | c_g_projectplan_id | C G Projectplan Id | Physical | FALSE | sys_id64 | 10 | TRUE | unset | unset | [43 empty] | V6
G | G_Isolatiestuk | construction_view_gas | c_g_isolatiestuk | C G Isolatiestuk | subnettype | Subnettype | Physical | FALSE | g_subnettype_enum | 13 | TRUE | unset | Hoofdnet | [7 empty] | g_isolatiestuk | subnettype | [34 empty] | V6
G | G_Isolatiestuk | construction_view_gas | c_g_isolatiestuk | C G Isolatiestuk | rwo_id | rwo_id | Physical | FALSE | gis_id64 | 10 | TRUE | unset | sw:simple_vector:[1-3] | [7 empty] | g_isolatiestuk | rwo_id |  |  |  |  | buizen.g_isolatiestuk_locatie_beheer | opname_ligging | string¦list of values | GPS ingemeten | [26 empty] | V6
G | G_Isolatiestuk | construction_view_gas | c_g_isolatiestuk | C G Isolatiestuk | ds!version | ds!version | Physical | FALSE | ds_vstamp | 10 | TRUE | unset | 0 | [7 empty] | g_isolatiestuk | ds!version | [34 empty] | V6
G | G_Isolatiestuk | [12 empty] | Ja | Ontwerper/Aannemer | Nee | [7 empty] | G Isolatie Object | QR-code | [19 empty] | Gisolatiestuk | Artikelcodering | TEXT | 50 | Artikelcodering | nvt |  |  |  |  | Uniek en identificerend kenmerk van het individuele object, door fabrikant op het object aangebracht en geautomatiseerd in te lezen, indien aanwezig. Indien geen uniek nummer op het object zelf aanwezig is, kan dit ook worden gebruikt voor vastlegging van de typecodering zoals gebruikt door de leverancier of eigen voorraadsysteem. |  | V6.1 | Kolom P (vulling door aannemer) op Nee gezet nav review Hans Nas
G | G_Isolatiestuk | construction_view_gas | c_g_isolatiestuk | C G Isolatiestuk | locatie | Locatie | geometry | FALSE | Geometry | 10 | TRUE | nvt | unset | Ja | Ontwerper | Ja | Ja |  |  |  | g_isolatiestuk | locatie |  | G Isolatie Object | Puntgeometrie | [6 empty] | gas | g_insulation_piece | G KB Isolatiestuk | position_map | Positie [kaart] | Geometry | TRUE |  |  | FALSE |  |  |  | Gisolatiestuk | Geometry | SHAPE |  | 3D Puntgeometrie | nvt |  |  | puntgeometrie | 3D | Fysieke weergave van een objecten in de vorm van een punt , waarbij de Z-coördinaat na inmeting de absolute Z weergeeft t.o.v. NAP |  | V11 | Attribuut hernoemd naar Geometry (conform GML), geometrietype en aantal dimensies als kolom toegevoegd en ingevuld.
G | G_Isolatiestuk | construction_view_gas | c_g_leidingafblaas | C G Leidingafblaas | label | Label | geometry | FALSE | Geometry | 10 | FALSE | nvt | unset | Ja | Ontwerper | Ja |  |  |  |  | g_leidingafblaas | label | [9 empty] | gas | g_de_aerator | G Ontluchting | label_text | Label tekst | Physical | FALSE | label_text | 64 | FALSE |  |  |  | Gisolatiestuk | Hoek | DOUBLE |  | Hoek | nvt |  |  |  |  | De hoek waaronder het symbool is geplaatst in graden. Deze wordt gebruikt om het object met de juste hoek in het kaartbeeld weer te geven |  | V9 | Attribuut toegevoegd tbv oriëntatie van symbool
G | G_Isolatiestuk | construction_view_gas | c_g_isolatiestuk | C G Isolatiestuk | label | Label | geometry | FALSE | Geometry | 10 | FALSE | nvt | unset | [7 empty] | g_isolatiestuk | label | [34 empty] | V6
G | G_Isolatiestuk | construction_view_gas | c_g_isolatiestuk | C G Isolatiestuk | label_hd_hoofdnet | Label HD Hoofdnet | geometry | FALSE | Geometry | 10 | FALSE | nvt | unset | [7 empty] | g_isolatiestuk | label_hd_hoofdnet | [34 empty] | V6
G | G_Isolatiestuk | construction_view_gas | c_g_isolatiestuk | C G Isolatiestuk | label_hd_aansluitnet | Label HD Aansluitnet | geometry | FALSE | Geometry | 10 | FALSE | nvt | unset | [7 empty] | g_isolatiestuk | label_hd_aansluitnet | [34 empty] | V6
G | G_Isolatiestuk | construction_view_gas | c_g_isolatiestuk | C G Isolatiestuk | label_ld_hoofdnet | Label LD Hoofdnet | geometry | FALSE | Geometry | 10 | FALSE | nvt | unset | [7 empty] | g_isolatiestuk | label_ld_hoofdnet | [34 empty] | V6
G | G_Isolatiestuk | construction_view_gas | c_g_isolatiestuk | C G Isolatiestuk | label_ld_aansluitnet | Label LD Aansluitnet | geometry | FALSE | Geometry | 10 | FALSE | nvt | unset | [7 empty] | g_isolatiestuk | label_ld_aansluitnet | [34 empty] | V6
G | G_Isolatiestuk | construction_view_gas | c_g_isolatiestuk | C G Isolatiestuk | leader_line | Leader Line | geometry | FALSE | Geometry | 10 | FALSE | nvt | unset | [7 empty] | g_isolatiestuk | leader_line | [34 empty] | V6
G | G_Isolatiestuk | construction_view_gas | c_g_isolatiestuk | C G Isolatiestuk | leader_line_hd_hoofdnet | Leader Line HD Hoofdnet | geometry | FALSE | Geometry | 10 | FALSE | nvt | unset | [7 empty] | g_isolatiestuk | leader_line_hd_hoofdnet | [34 empty] | V6
G | G_Isolatiestuk | construction_view_gas | c_g_isolatiestuk | C G Isolatiestuk | leader_line_hd_aansluitnet | Leader Line HD Aansluitnet | geometry | FALSE | Geometry | 10 | FALSE | nvt | unset | [7 empty] | g_isolatiestuk | leader_line_hd_aansluitnet | [34 empty] | V6
G | G_Isolatiestuk | construction_view_gas | c_g_isolatiestuk | C G Isolatiestuk | leader_line_ld_hoofdnet | Leader Line LD Hoofdnet | geometry | FALSE | Geometry | 10 | FALSE | nvt | unset | [7 empty] | g_isolatiestuk | leader_line_ld_hoofdnet | [34 empty] | V6
G | G_Isolatiestuk | construction_view_gas | c_g_isolatiestuk | C G Isolatiestuk | leader_line_ld_aansluitnet | Leader Line LD Aansluitnet | geometry | FALSE | Geometry | 10 | FALSE | nvt | unset | [7 empty] | g_isolatiestuk | leader_line_ld_aansluitnet | [34 empty] | V6
G | G_Isolatiestuk | construction_view_gas | c_g_isolatiestuk | C G Isolatiestuk | c_g_projectplan | C G Projectplan | join | FALSE | Join | 20 | TRUE | nvt | unset | [43 empty] | V6
G | G_Isolatiestuk | construction_view_gas | c_g_isolatiestuk | C G Isolatiestuk | g_isolatiestuk_catalogus | Uitvoering | join | FALSE | Join | 20 | FALSE | nvt | unset | [7 empty] | g_isolatiestuk | g_isolatiestuk_catalogus | [34 empty] | V6
G | G_Isolatiestuk | [19 empty] | g_isolatiestuk | dd!join2559 | [34 empty] | V6
G | G_Isolatiestuk | [19 empty] | g_isolatiestuk | int!info_flags | [34 empty] | V6
G | G_Isolatiestuk | [19 empty] | g_isolatiestuk | g_kb_meetpaal | [34 empty] | V6
G | G_Isolatiestuk | [19 empty] | g_isolatiestuk | gassoort | [34 empty] | V6
G | G_Isolatiestuk | [19 empty] | g_isolatiestuk | opv_naam | [9 empty] | gas | g_insulation_piece | G KB Isolatiestuk | insert_user | Opvoergebruiker | Physical | FALSE | ds_charci | 20 | FALSE | [15 empty] | V6
G | G_Isolatiestuk | [19 empty] | g_isolatiestuk | wijzig_naam | [34 empty] | V6
G | G_Isolatiestuk | [19 empty] | g_isolatiestuk | opv_datum | [34 empty] | V6
G | G_Isolatiestuk | [19 empty] | g_isolatiestuk | wijzig_datum | [9 empty] | gas | g_insulation_piece | G KB Isolatiestuk | insert_date | Opvoerdatum | Physical | FALSE | ds_date |  | FALSE | 25569 | [14 empty] | V6
G | G_Isolatiestuk | [22 empty] | G Isolatie Object | Inbouwwijze * | [29 empty] | Afgeleid veld van 'Soort'. Als soort = Isolatieflens, dan is Inbouwwijze 'Mechanisch'. Als soort = Isolatiestuk, dan is Inbouwwijze 'Las'. |  | V6
G | G_Isolatiestuk | [22 empty] | G Isolatie Object | G Leiding Functie * | [29 empty] | Functie van de -netlogisch- gerelateerde gasleiding. Afgeleid van G Leiding.functie Volgens onderstaande regels af te leiden: Als er geen leiding gerelateerd is dan is de waarde "onbekend". Als de gerelateerd leidingen verschillen in de waarde voor functie dan is de afgeleide functie eveneens "onbekend", anders de unanieme waarde van de leidingen. Als 1 van de leidingen de functie aansluitnet heeft neem daar dan functie van over |  | V6
G | G_Isolatiestuk | [30 empty] | gas | g_insulation_piece | G KB Isolatiestuk | change_id | Change Id | Physical | FALSE | ds_int64 |  | TRUE |  | 0 | [13 empty] | V8 | Toegevoegd bij mapping Enexis
G | G_Isolatiestuk | [30 empty] | gas | g_insulation_piece | G KB Isolatiestuk | node_id | Knooppunt ID | Physical | FALSE | sys_id64 |  | FALSE | 0 | [14 empty] | V8 | Toegevoegd bij mapping Enexis
G | G_Isolatiestuk | [30 empty] | gas | g_insulation_piece | G KB Isolatiestuk | remarks_id | Remarks Id | Physical | FALSE | ds_uint64 |  | FALSE | 0 | [14 empty] | V8 | Toegevoegd bij mapping Enexis
G | G_Isolatiestuk | [30 empty] | gas | g_insulation_piece | G KB Isolatiestuk | g_node_change_id | G Node Change Id | Physical | FALSE | ds_int64 |  | FALSE | -1 | 0 | [13 empty] | V8 | Toegevoegd bij mapping Enexis
G | G_Isolatiestuk | [30 empty] | gas | g_insulation_piece | G KB Isolatiestuk | change_state | Change State | Physical | FALSE | change_state_enum |  | TRUE |  | Active | Active¦Dummy¦Install¦Remove¦Update | [12 empty] | V8 | Toegevoegd bij mapping Enexis
G | G_Isolatiestuk | [30 empty] | gas | g_insulation_piece | G KB Isolatiestuk | node | Knooppunt | Join | TRUE |  |  | FALSE | [15 empty] | V8 | Toegevoegd bij mapping Enexis
G | G_Isolatiestuk | [30 empty] | gas | g_insulation_piece | G KB Isolatiestuk | remarks | Opmerkingen | Join | TRUE |  |  | FALSE | [15 empty] | V8 | Toegevoegd bij mapping Enexis
G | G_Isolatiestuk | [30 empty] | gas | g_insulation_piece | G KB Isolatiestuk | net | Deelnet | Derived | TRUE | ds_charci | 10 | FALSE | [15 empty] | V8 | Toegevoegd bij mapping Enexis
G | G_Overgang | construction_view_gas | c_g_overgangsstuk | C G Overgangsstuk | verbindingswijze2 | Verbindingswijze2 | Derived | TRUE | ds_charci | 25 | FALSE | unset | unset | [7 empty] | g_overgangsstuk | verbindingswijze2 |  |  |  |  | buizen.g_leeftijd_overgang_locatie_beheer | [5 empty] | g_service_pipe_connection, g_taper, g_age_transition, g_material_transition, g_owner_transition, g_transition | [23 empty] | V6
G | G_Overgang | construction_view_gas | c_g_overgangsstuk | C G Overgangsstuk | leiding2 | Leiding2 | Derived | TRUE | ds_charci | 25 | FALSE | unset | unset | [7 empty] | g_overgangsstuk | leiding2 |  |  |  |  | buizen.g_materiaal_overgang_locatie_beheer | [29 empty] | V6
G | G_Overgang | construction_view_gas | c_g_overgangsstuk | C G Overgangsstuk | leiding1 | Leiding1 | Derived | TRUE | ds_charci | 25 | FALSE | unset | unset | [7 empty] | g_overgangsstuk | leiding1 |  |  |  |  | buizen.g_verloopstuk_locatie_beheer | [29 empty] | V6
G | G_Overgang | construction_view_gas | c_g_overgangsstuk | C G Overgangsstuk | verbindingswijze1 | Verbindingswijze1 | Derived | TRUE | ds_charci | 25 | FALSE | unset | unset | [7 empty] | g_overgangsstuk | verbindingswijze1 |  | G Overgangsstuk | Inbouwwijze >> | [29 empty] | Techniek die gebruikt is voor het verbinden van de leiding en het overgansstuk. Deze techniek kan aan weerzijden van het overgangsstuk verschillen. Het attribuut (Verbindingstechniek) bevat een samengestelde waarde van de twee verbindingstechnieken Enkele voorbeeldwaarden bijv: - Electrolas mof/Electrolas mof - Flens/Flens - Onbekend/Onbekend -.. En andere verschillende combinaties. |  | V6
G | G_Overgang | construction_view_gas | c_g_overgangsstuk | C G Overgangsstuk | id | id | Physical | FALSE | sys_id64 | 10 | TRUE | unset | unset | [43 empty] | V6
G | G_Overgang | construction_view_gas | c_g_overgangsstuk | C G Overgangsstuk | g_overgangsstuk_catalogus_id | G Overgangsstuk Catalogus Id | Physical | FALSE | ds_uint | 10 | FALSE | 0 | unset | Ja | Ontwerper | Ja | Ja |  |  |  | g_overgangsstuk | g_overgangsstuk_catalogus_id |  | G Overgangsstuk | Overgang Diameter * | [19 empty] | Govergangsstuk | Uitvoering | TEXT | 50 | Uitvoering | UitvoeringGasOvergangsstuk |  |  |  |  | Combinatie van eigenschappen waarmee het overgangsstuk wordt aangeduid. |  | V6 | Naam keuzelijst aangepast obv review Alliander
G | G_Overgang | [12 empty] | Ja | Aannemer | Ja | [7 empty] | G Overgangsstuk | Overgang Jaar * | [19 empty] | Govergangsstuk | OmschrijvingUitvoering | TEXT | 50 | Omschrijving uitvoering | nvt |  |  |  |  | Dit attribuut wordt gebruikt voor omschrijving van de uitvoering voor uitvoeringen die niet meer nieuw worden aangelegd. |  | V8 | Attribuutnaam aangepast obv review Alliander
G | G_Overgang | construction_view_gas | c_g_overgangsstuk | C G Overgangsstuk | datum_aanleg | Datum Aanleg | Physical | FALSE | ds_date | 10 | FALSE | 25569 | unset | Ja | Aannemer | Ja |  |  |  |  | g_overgangsstuk | datum_aanleg |  | G Overgangsstuk | Datum Aanleg | [6 empty] | gas | g_service_pipe_connection, g_material_transition, g_transition | G Aansluitleidingkoppeling | build_date | Aanlegdatum | Physical | FALSE | ds_date |  | FALSE | 25569 |  |  | Govergangsstuk | DatumAanleg | DATE |  | Datum aanleg | nvt |  |  |  |  | Datum van aanleg tot op dag nauwkeurig. |  | V8 | Attribuutnaam aangepast obv review Alliander
G | G_Overgang | [12 empty] | Nee | Aannemer | Nee | [28 empty] | Govergangsstuk | Toelichting | TEXT | 255 | Toelichting | nvt |  |  |  |  | In dit attribuut kan de aannemer ontbrekende keuzelijstitems documenteren |  | V9 | Toegevoegd zodat aannemer ontbrekende items in keuzelijst kan documenteren
G | G_Overgang | construction_view_gas | c_g_overgangsstuk | C G Overgangsstuk | status | Status | Physical | FALSE | ds_charci | 25 | TRUE |  | unset | Ja | Ontwerper | Ja | Ja |  |  |  | g_overgangsstuk | status |  | G Overgangsstuk | G Leiding Status * |  | buizen.g_leeftijd_overgang_locatie_beheer, buizen.g_materiaal_overgang_locatie_beheer, buizen.g_verloopstuk_locatie_beheer | status_beheer | string¦list of values | In bedrijf |  | gas | g_service_pipe_connection, g_taper, g_age_transition, g_material_transition, g_owner_transition, g_transition | G Aansluitleidingkoppeling | status | Status | Physical | FALSE | g_status_enum |  | TRUE |  | in bedrijf | buiten bedrijf¦gepland¦in bedrijf¦te verwijderen | Govergangsstuk | Status | TEXT | 50 | Status | Status | Status | Status |  |  | Geeft de toestand van de asset weer in de asset lifecycle, vertaald naar NLCS Status |  | V6
G | G_Overgang | [12 empty] | Ja | Ontwerper | Ja | Ja | [27 empty] | Govergangsstuk | Bedrijfstoestand | TEXT | 50 | Bedrijfstoestand | Bedrijfstoestand | Bedrijfstoestand |  |  |  | Geeft aan of de asset in bedrijf is, verlaten of reserve (zie statusmodel) |  | V11 | Toegevoegd t.b.v. expliciete vastlegging bedrijfstoestand en 1:1 samenhang met NLCS
G | G_Overgang | construction_view_gas | c_g_overgangsstuk | C G Overgangsstuk | nrg_actie | NRG Actie | Physical | FALSE | ds_charci | 15 | FALSE |  | unset | Ja | Ontwerper | Nee | [28 empty] | Govergangsstuk | Bewerking | TEXT | 50 | Bewerking | BewerkingGas | Bewerking |  |  |  | NLCS Bewerking wordt gebruikt om aan te geven welke bewerking/aanpassing in het project moet worden gedaan (ontwerptekening) of is uitgevoerd (as-buitl tekening) op het betreffende object. |  | V6
G | G_Overgang | construction_view_gas | c_g_overgangsstuk | C G Overgangsstuk | drukniveau | Drukniveau | Physical | FALSE | ds_float | 25 | FALSE | -666.000 bar | unset | Ja | Ontwerper | Nee | Ja |  |  |  | g_overgangsstuk | drukniveau |  | G Overgangsstuk | G Leiding Drukniveau * |  | buizen.g_leeftijd_overgang_locatie_beheer, buizen.g_materiaal_overgang_locatie_beheer, buizen.g_verloopstuk_locatie_beheer | druk | string¦list of values | 30 mbar |  | gas | g_service_pipe_connection, g_taper, g_age_transition, g_material_transition, g_owner_transition, g_transition | G Aansluitleidingkoppeling | net_pressure | Drukgroep | Physical | FALSE | lp_gasnet_enum |  | TRUE |  |  | 100 mbar¦200 mbar¦30 mbar | Govergangsstuk | Druk | TEXT | 50 | Druk | Druk |  |  |  |  | Nominale druk waaronder het component bedreven wordt. |  | V6
G | G_Overgang | construction_view_gas | c_g_overgangsstuk | C G Overgangsstuk | materiaal_overgang? | Materiaal Overgang? | Physical | FALSE | ds_bool | 10 | TRUE | unset | FALSE | Ja |  | Ja |  |  |  |  | g_overgangsstuk | materiaal_overgang? | [34 empty] | V9 | Attribuut MateriaalOvergang is vervallen, kan worden afgeleid van de gekoppelde kabels
G | G_Overgang | construction_view_gas | c_g_overgangsstuk | C G Overgangsstuk | datum_overgang? | Datum Overgang? | Physical | FALSE | ds_bool | 10 | TRUE | unset | FALSE | Ja |  | Ja |  |  |  |  | g_overgangsstuk | datum_overgang? | [34 empty] | V9 | Attribuut DatumOvergang is vervallen, kan worden afgeleid van de gekoppelde kabels
G | G_Overgang | construction_view_gas | c_g_overgangsstuk | C G Overgangsstuk | diameter_overgang? | Diameter Overgang? | Physical | FALSE | ds_bool | 10 | TRUE | unset | FALSE | Ja |  | Ja |  |  |  |  | g_overgangsstuk | diameter_overgang? | [34 empty] | V9 | Attribuut DiameterOvergang is vervallen, kan worden afgeleid van de gekoppelde kabels
G | G_Overgang | construction_view_gas | c_g_overgangsstuk | C G Overgangsstuk | bekleding | Bekleding | Physical | FALSE | ds_charci | 50 | FALSE |  | unset | Ja | Ontwerper | Ja |  |  |  |  | g_overgangsstuk | bekleding |  | G Overgangsstuk | Bekleding Achteraf >> | [19 empty] | Govergangsstuk | BekledingAchteraf | TEXT | 50 | Bekleding achteraf | AppendagebekledingGas |  |  |  |  | Attribuut geeft aan of en welke bekleding achteraf is aangebracht. Keuzelijst: Densoleen, Manchet, .., Geen |  | V9 | Naam attribuut aangescherpt
G | G_Overgang | construction_view_gas | c_g_overgangsstuk | C G Overgangsstuk | aantal_verlopen | Aantal Verlopen | Physical | FALSE | ds_uint | 10 | TRUE | unset | 1 | Ja |  | Ja |  |  |  |  | g_overgangsstuk | aantal_verlopen |  | G Overgangsstuk | Aantal Diameterovergangen >> | [29 empty] | Het aantal verlopen op de Diameter Overgang. Deze waarde bepaalt de wijze van afbeelding. Toegestane waarden: 1,2,3 |  | V9 | Attribuut AantalDiameterOvergangen is vervallen, kan worden afgeleid van de gekoppelde kabels
G | G_Overgang | construction_view_gas | c_g_overgangsstuk | C G Overgangsstuk | netvlak | Netvlak | Physical | FALSE | g_netvlak_enum | 10 | TRUE | unset | Lage Druk | Ja | Ontwerper | Nee | Ja |  |  |  | g_overgangsstuk | netvlak | [22 empty] | Govergangsstuk | Netvlak | TEXT | 50 | Netvlak | NetvlakGas | 1 |  |  |  | Maakt onderscheid tussen Hoge druk (HD) en Lage druk (LD) |  | V6
G | G_Overgang | [22 empty] | G Overgangsstuk | Overgang Materiaal * | [6 empty] | gas | g_service_pipe_connection, g_transition | G Aansluitleidingkoppeling | kind | Soort | Physical | FALSE | g_serv_pipe_conn_kind_enum |  | TRUE |  | Overig hulpstuk | Aanboring¦Aanboring-eindkap¦Eindpunt¦Leeftijdovergang¦Materiaalovergang¦Onbekend¦Overig hulpstuk¦T-Stuk¦Verloop¦Zwenkventiel | [10 empty] | Wordt er bij de aan het G Overgangsstuk gekoppelde G Leidingen een verschil in materiaal(soort) gedetecteerd dan JA, anders NEE. |  | V6
G | G_Overgang | [12 empty] | Ja | Ontwerper | Nee |  |  |  |  | g_overgangsstuk | eigenaar |  | G Overgangsstuk | Eigenaar * | [6 empty] | gas | g_service_pipe_connection, g_taper, g_age_transition, g_material_transition, g_owner_transition, g_transition | G Aansluitleidingkoppeling | owner | Eigenaar | Physical | FALSE | g_owner_enum |  | FALSE |  | Enexis | ¦Derden¦Enexis | Govergangsstuk | Eigenaar | TEXT | 50 | Eigenaar | EigenaarBeheerder |  |  |  |  | Typering van de eigenaar van het object (zoals Gemeente, Netbeheerder, derden) |  | V6
G | G_Overgang | [12 empty] | Ja | Ontwerper | Nee |  |  |  |  | g_overgangsstuk | beheerder |  | G Overgangsstuk | Beheerder * | [19 empty] | Govergangsstuk | Beheerder | TEXT | 50 | Beheerder | EigenaarBeheerder |  |  |  |  | Typering van de beheerder van het object (zoals Gemeente, Netbeheerder, derden) |  | V6
G | G_Overgang | construction_view_gas | c_g_overgangsstuk | C G Overgangsstuk | nrg_id | NRG Id | Physical | FALSE | ds_uint64 | 10 | FALSE | 0 | unset | Ja | SysteemImport | Nee |  |  |  |  | g_overgangsstuk | id |  |  |  |  | buizen.g_leeftijd_overgang_locatie_beheer | id | integet | Technische id |  | gas | g_service_pipe_connection, g_taper, g_age_transition, g_material_transition, g_owner_transition, g_transition | G Aansluitleidingkoppeling | id | Id | Physical | FALSE | sys_id64 |  | TRUE |  |  |  | Govergangsstuk | GisId | TEXT | 50 | GIS ID | nvt |  |  |  |  | De unieke sleutel die het object heeft in het GIS systeem van de Netbeheerder |  | V8 | Attribuutnaam aangepast obv review Alliander
G | G_Overgang | construction_view_gas | c_g_overgangsstuk | C G Overgangsstuk | uuid | UUID | Physical | FALSE | ds_charci | 38 | TRUE | unset | unset | Ja | SysteemImport | Nee |  |  |  |  | g_overgangsstuk | nan |  | G Overgangsstuk | NAN | [6 empty] | gas | g_service_pipe_connection, g_taper | G Aansluitleidingkoppeling | master_asset_id | Master Asset Id | Physical | FALSE | ds_uint64 |  | FALSE | 0 |  |  | Govergangsstuk | AssetId | GlobalID |  | AssetId | nvt |  |  |  |  | Netbeheerder Asset Nummer. Wordt uitgegeven door de Netbeheerder. Het NAN is een uniek, tijdloos, betekenisloos en systeem-onafhankelijk ID. Het wordt gebruikt om informatie-objecten waarvan informatie in verschillende databases is opgeslagen te kunnen identificeren. Bij Liander gebruikt men daarvoor de GUID. Vergelijk Wikipedia : Een globally unique identifier of GUID (spreek uit: goe-ied) is een pseudowillekeurig getal dat gebruikt wordt in softwaretoepassingen, en dat verondersteld wordt wereldwijd uniek te zijn. Hoewel elke GUID niet 100% gegarandeerd uniek is, is het totaal aantal unieke sleutels (2128 of 3,4028×1038) zo groot dat de kans op de creatie van twee keer dezelfde GUID erg klein is. Een GUID is een getal van 16 bytes (128 bits), geschreven in hexadecimale vorm, zoals: 3F2504E0 4F89 11D3 9A 0C 03 05 E8 2C 33 01 GUID's worden vaak geschreven in de vorm van 4 bytes, dan 3 keer 2 bytes, en ten slotte nog eens 6 bytes, zoals: {3F2504E0-4F89-11D3-9A0C-0305E82C3301} |  | V6
G | G_Overgang | construction_view_gas | c_g_overgangsstuk | C G Overgangsstuk | nrg_actie_verwerkt? | NRG Actie Verwerkt? | Physical | FALSE | ds_bool | 10 | TRUE | unset | FALSE | [43 empty] | V6
G | G_Overgang | construction_view_gas | c_g_overgangsstuk | C G Overgangsstuk | c_g_projectplan_id | C G Projectplan Id | Physical | FALSE | sys_id64 | 10 | TRUE | unset | unset | [13 empty] | buizen.g_leeftijd_overgang_locatie_beheer | projectnummer | integet | Technische id | [26 empty] | V6
G | G_Overgang | construction_view_gas | c_g_overgangsstuk | C G Overgangsstuk | subnettype | Subnettype | Physical | FALSE | g_subnettype_enum | 13 | TRUE | unset | Hoofdnet | [7 empty] | g_overgangsstuk | subnettype | [34 empty] | V6
G | G_Overgang | construction_view_gas | c_g_overgangsstuk | C G Overgangsstuk | rwo_id | rwo_id | Physical | FALSE | gis_id64 | 10 | TRUE | unset | sw:simple_vector:[1-3] | [7 empty] | g_overgangsstuk | rwo_id | [34 empty] | V6
G | G_Overgang | construction_view_gas | c_g_overgangsstuk | C G Overgangsstuk | ds!version | ds!version | Physical | FALSE | ds_vstamp | 10 | TRUE | unset | 0 | [7 empty] | g_overgangsstuk | ds!version | [34 empty] | V6
G | G_Overgang | [12 empty] | Ja | Ontwerper/Aannemer | Nee | [7 empty] | G Overgangsstuk | QR-code | [19 empty] | Govergangsstuk | Artikelcodering | TEXT | 50 | Artikelcodering | nvt |  |  |  |  | Uniek en identificerend kenmerk van het individuele object, door fabrikant op het object aangebracht en geautomatiseerd in te lezen, indien aanwezig. Indien geen uniek nummer op het object zelf aanwezig is, kan dit ook worden gebruikt voor vastlegging van de typecodering zoals gebruikt door de leverancier of eigen voorraadsysteem. |  | V6.1 | Kolom P (vulling door aannemer) op Nee gezet nav review Hans Nas
G | G_Overgang | construction_view_gas | c_g_overgangsstuk | C G Overgangsstuk | locatie | Locatie | geometry | FALSE | Geometry | 10 | TRUE | nvt | unset | Ja | Ontwerper | Ja | Ja |  |  |  | g_overgangsstuk | locatie |  | G Overgangsstuk | Puntgeometrie | [6 empty] | gas | g_service_pipe_connection, g_taper, g_age_transition, g_material_transition, g_owner_transition, g_transition | G Aansluitleidingkoppeling | position_map | Positie [kaart] | Geometry | TRUE |  |  | FALSE |  |  |  | Govergangsstuk | Geometry | SHAPE |  | 3D Puntgeometrie | nvt |  |  | puntgeometrie | 3D | Fysieke weergave van een objecten in de vorm van een punt , waarbij de Z-coördinaat na inmeting de absolute Z weergeeft t.o.v. NAP |  | V11 | Attribuut hernoemd naar Geometry (conform GML), geometrietype en aantal dimensies als kolom toegevoegd en ingevuld.
G | G_Overgang | construction_view_gas | c_g_overgangsstuk | C G Overgangsstuk | label | Label | geometry | FALSE | Geometry | 10 | FALSE | nvt | unset | Ja | Ontwerper | Ja |  |  |  |  | g_overgangsstuk | label | [9 empty] | gas | g_taper, g_age_transition, g_material_transition, g_owner_transition, g_transition | G Verloop | label_map | Label [kaart] | Geometry | TRUE |  |  | FALSE |  |  |  | Govergangsstuk | Hoek | DOUBLE |  | Hoek | nvt |  |  |  |  | De hoek waaronder het symbool is geplaatst in graden. Deze wordt gebruikt om het object met de juste hoek in het kaartbeeld weer te geven |  | V8 | Attribuut toegevoegd tbv oriëntatie van symbool
G | G_Overgang | construction_view_gas | c_g_overgangsstuk | C G Overgangsstuk | label_hd_hoofdnet | Label HD Hoofdnet | geometry | FALSE | Geometry | 10 | FALSE | nvt | unset | [7 empty] | g_overgangsstuk | label_hd_hoofdnet | [34 empty] | V6
G | G_Overgang | construction_view_gas | c_g_overgangsstuk | C G Overgangsstuk | label_hd_aansluitnet | Label HD Aansluitnet | geometry | FALSE | Geometry | 10 | FALSE | nvt | unset | [7 empty] | g_overgangsstuk | label_hd_aansluitnet | [34 empty] | V6
G | G_Overgang | construction_view_gas | c_g_overgangsstuk | C G Overgangsstuk | label_ld_hoofdnet | Label LD Hoofdnet | geometry | FALSE | Geometry | 10 | FALSE | nvt | unset | [7 empty] | g_overgangsstuk | label_ld_hoofdnet | [34 empty] | V6
G | G_Overgang | construction_view_gas | c_g_overgangsstuk | C G Overgangsstuk | label_ld_aansluitnet | Label LD Aansluitnet | geometry | FALSE | Geometry | 10 | FALSE | nvt | unset | [7 empty] | g_overgangsstuk | label_ld_aansluitnet | [34 empty] | V6
G | G_Overgang | construction_view_gas | c_g_overgangsstuk | C G Overgangsstuk | leader_line | Leader Line | geometry | FALSE | Geometry | 10 | FALSE | nvt | unset | [7 empty] | g_overgangsstuk | leader_line | [34 empty] | V6
G | G_Overgang | construction_view_gas | c_g_overgangsstuk | C G Overgangsstuk | leader_line_hd_hoofdnet | Leader Line HD Hoofdnet | geometry | FALSE | Geometry | 10 | FALSE | nvt | unset | [7 empty] | g_overgangsstuk | leader_line_hd_hoofdnet | [34 empty] | V6
G | G_Overgang | construction_view_gas | c_g_overgangsstuk | C G Overgangsstuk | leader_line_hd_aansluitnet | Leader Line HD Aansluitnet | geometry | FALSE | Geometry | 10 | FALSE | nvt | unset | [7 empty] | g_overgangsstuk | leader_line_hd_aansluitnet | [34 empty] | V6
G | G_Overgang | construction_view_gas | c_g_overgangsstuk | C G Overgangsstuk | leader_line_ld_hoofdnet | Leader Line LD Hoofdnet | geometry | FALSE | Geometry | 10 | FALSE | nvt | unset | [7 empty] | g_overgangsstuk | leader_line_ld_hoofdnet | [34 empty] | V6
G | G_Overgang | construction_view_gas | c_g_overgangsstuk | C G Overgangsstuk | leader_line_ld_aansluitnet | Leader Line LD Aansluitnet | geometry | FALSE | Geometry | 10 | FALSE | nvt | unset | [7 empty] | g_overgangsstuk | leader_line_ld_aansluitnet | [34 empty] | V6
G | G_Overgang | construction_view_gas | c_g_overgangsstuk | C G Overgangsstuk | c_g_projectplan | C G Projectplan | join | FALSE | Join | 20 | TRUE | nvt | unset | [43 empty] | V6
G | G_Overgang | construction_view_gas | c_g_overgangsstuk | C G Overgangsstuk | g_overgangsstuk_catalogus | Uitvoering | join | FALSE | Join | 20 | FALSE | nvt | unset | [7 empty] | g_overgangsstuk | g_overgangsstuk_catalogus | [34 empty] | V6
G | G_Overgang | construction_view_gas | c_g_overgangsstuk | C G Overgangsstuk | c_g_kb_meetpaal | C G Kb Meetpaal | join | FALSE | Join | 20 | FALSE | nvt | unset | [43 empty] | V6
G | G_Overgang | construction_view_gas | c_g_overgangsstuk | C G Overgangsstuk | dd!join1189605958448317477 | dd!join1189605958448317477 | join | FALSE | Join | 20 | FALSE | nvt | unset | [43 empty] | V6
G | G_Overgang | [19 empty] | g_overgangsstuk | int!info_flags | [34 empty] | V6
G | G_Overgang | [19 empty] | g_overgangsstuk | gassoort | [34 empty] | V6
G | G_Overgang | [19 empty] | g_overgangsstuk | opv_naam | [9 empty] | gas | g_service_pipe_connection, g_taper, g_age_transition, g_material_transition, g_owner_transition, g_transition | G Aansluitleidingkoppeling | insert_user | Opvoergebruiker | Physical | FALSE | ds_charci | 20 | FALSE | [15 empty] | V6
G | G_Overgang | [19 empty] | g_overgangsstuk | wijzig_naam | [34 empty] | V6
G | G_Overgang | [19 empty] | g_overgangsstuk | opv_datum | [9 empty] | gas | g_service_pipe_connection, g_taper, g_age_transition, g_material_transition, g_owner_transition, g_transition | G Aansluitleidingkoppeling | insert_date | Opvoerdatum | Physical | FALSE | ds_date |  | FALSE | 25569 | [14 empty] | V6
G | G_Overgang | [19 empty] | g_overgangsstuk | wijzig_datum | [34 empty] | V6
G | G_Overgang | [22 empty] | G Overgangsstuk | G Leiding Diameters Binnen * | [29 empty] | Logisch veld: toont de binnendiameter van de 2 gerelateerde leidingen |  | V6
G | G_Overgang | [22 empty] | G Overgangsstuk | G Leiding Diameters Buiten * | [29 empty] | Logisch veld: toont de buitendiameter van de 2 gerelateerde leidingen |  | V6
G | G_Overgang | [22 empty] | G Overgangsstuk | G Leiding Functie * | [29 empty] | Functie van de -netlogisch- gerelateerde gasleiding. Afgeleid van G Leiding.functie Volgens onderstaande regels af te leiden: Als er geen leiding gerelateerd is dan is de waarde "onbekend". Als de gerelateerd leidingen verschillen in de waarde voor functie dan is de afgeleide functie eveneens "onbekend", anders de unanieme waarde van de leidingen. Als 1 van de leidingen de functie aansluitnet heeft neem daar dan functie van over |  | V6
G | G_Overgang | [22 empty] | G Overgangsstuk | G Leiding Jaartallen * | [29 empty] | Opsomming van de in de gekoppelde G Leidingen gevonden jaren in Datum Aanleg. [YYYY] |  | V6
G | G_Overgang | [22 empty] | G Overgangsstuk | G Leiding Materialen * | [29 empty] | Een opsomming van de in de gekoppelde G Leidingen gevonden Materiaalsoorten. |  | V6
G | G_Overgang | [25 empty] | buizen.g_leeftijd_overgang_locatie_beheer, buizen.g_materiaal_overgang_locatie_beheer, buizen.g_verloopstuk_locatie_beheer | opname_ligging | string¦list of values | GPS ingemeten | [26 empty] | V6
G | G_Overgang | [30 empty] | gas | g_service_pipe_connection, g_taper, g_age_transition, g_material_transition, g_owner_transition, g_transition | G Aansluitleidingkoppeling | change_id | Change Id | Physical | FALSE | ds_int64 |  | TRUE |  | 0 | [13 empty] | V8 | Toegevoegd bij mapping Enexis
G | G_Overgang | [30 empty] | gas | g_service_pipe_connection | G Aansluitleidingkoppeling | pressure | Druk | Physical | FALSE | ds_float |  | FALSE | 0.000 mbar | [14 empty] | V8 | Toegevoegd bij mapping Enexis
G | G_Overgang | [30 empty] | gas | g_service_pipe_connection, g_taper, g_age_transition, g_material_transition, g_owner_transition, g_transition | G Aansluitleidingkoppeling | remarks_id | Remarks Id | Physical | FALSE | ds_uint64 |  | FALSE | 0 | [14 empty] | V8 | Toegevoegd bij mapping Enexis
G | G_Overgang | [30 empty] | gas | g_service_pipe_connection, g_taper, g_age_transition, g_material_transition, g_owner_transition, g_transition | G Aansluitleidingkoppeling | change_state | Change State | Physical | FALSE | change_state_enum |  | TRUE |  | Active | Active¦Dummy¦Install¦Remove¦Update | [12 empty] | V8 | Toegevoegd bij mapping Enexis
G | G_Overgang | [30 empty] | gas | g_service_pipe_connection | G Aansluitleidingkoppeling | from_service_pipes | Van aansluitleidingen | Join | TRUE |  |  | FALSE | [15 empty] | V8 | Toegevoegd bij mapping Enexis
G | G_Overgang | [30 empty] | gas | g_service_pipe_connection | G Aansluitleidingkoppeling | remarks | Opmerkingen | Join | TRUE |  |  | FALSE | [15 empty] | V8 | Toegevoegd bij mapping Enexis
G | G_Overgang | [30 empty] | gas | g_service_pipe_connection | G Aansluitleidingkoppeling | to_service_pipes | Naar aansluitleidingen | Join | TRUE |  |  | FALSE | [15 empty] | V8 | Toegevoegd bij mapping Enexis
G | G_Overgang | [30 empty] | gas | g_taper, g_age_transition, g_material_transition, g_transition | G Verloop | node_id | Knooppunt ID | Physical | FALSE | sys_id64 |  | FALSE | 0 | [14 empty] | V8 | Toegevoegd bij mapping Enexis
G | G_Overgang | [30 empty] | gas | g_taper, g_age_transition, g_material_transition, g_transition | G Verloop | insert_status | Opvoerstatus | Physical | FALSE | opvoer_status_enum |  | TRUE |  | operator | operator¦system | [12 empty] | V8 | Toegevoegd bij mapping Enexis
G | G_Overgang | [30 empty] | gas | g_taper, g_material_transition, g_owner_transition, g_transition | G Verloop | label_text | Label tekst | Physical | FALSE | label_text | 64 | FALSE | [15 empty] | V8 | Toegevoegd bij mapping Enexis
G | G_Overgang | [30 empty] | gas | g_taper, g_age_transition, g_material_transition, g_transition | G Verloop | g_node_change_id | G Node Change Id | Physical | FALSE | ds_int64 |  | FALSE | -1 | 0 | [13 empty] | V8 | Toegevoegd bij mapping Enexis
G | G_Overgang | [30 empty] | gas | g_age_transition, g_material_transition, g_owner_transition, g_transition | G Leeftijdovergang | maintenance | Beheerder | Physical | FALSE | g_maintenance_enum |  | FALSE |  | Enexis | ¦Derden¦Enexis | [12 empty] | V8 | Toegevoegd bij mapping Enexis
G | G_Overgang | [30 empty] | gas | g_owner_transition | G Eigendomsovergang | contract_established? | Overgang contractueel vastgelegd? | Physical | FALSE | ds_bool |  | TRUE |  | FALSE | [13 empty] | V8 | Toegevoegd bij mapping Enexis
G | G_Meetpunt | construction_view_gas | c_g_meetpunt | C G Meetpunt | id_string | ID String | Derived | TRUE | ds_charci | 50 | FALSE | unset | unset | [7 empty] | g_meetpunt | id_string | [10 empty] | g_measure_point | [23 empty] | V6
G | G_Meetpunt | construction_view_gas | c_g_meetpunt | C G Meetpunt | id | id | Physical | FALSE | sys_id64 | 10 | TRUE | unset | unset | [43 empty] | V6
G | G_Meetpunt | construction_view_gas | c_g_meetpunt | C G Meetpunt | g_meetpunt_catalogus_id | G Meetpunt Catalogus Id | Physical | FALSE | ds_uint | 10 | FALSE | 0 | unset | Ja | Ontwerper | Ja | Ja |  |  |  | g_meetpunt | g_meetpunt_catalogus_id |  | G Meetpunt | Soort G Meetpunt >> | [6 empty] | gas | g_measure_point | G Meetpunt | kind | Soort | Physical | FALSE | meetpunt_enum |  | TRUE |  | drukmeetpunt | debietmeetpunt¦drukmeetpunt¦monsternamepunt | Gmeetpunt | SoortMeetpunt | TEXT | 50 | Soort meetpunt | SoortGasMeetpunt |  |  |  |  | Het soort meetpunt geeft de functie van het meetpunt weer. |  | V8 | Naam keuzelijst en attribuutnaam aangepast obv review Alliander
G | G_Meetpunt | construction_view_gas | c_g_meetpunt | C G Meetpunt | datum_aanleg | Datum Aanleg | Physical | FALSE | ds_date | 10 | FALSE | 25569 | unset | Ja | Aannemer | Ja |  |  |  |  | g_meetpunt | datum_aanleg | [9 empty] | gas | g_measure_point | G Meetpunt | build_date | Aanlegdatum | Physical | FALSE | ds_date |  | FALSE | 25569 |  |  | Gmeetpunt | DatumAanleg | DATE |  | Datum aanleg | nvt |  |  |  |  | Datum van aanleg tot op dag nauwkeurig. |  | V8 | Attribuutnaam aangepast obv review Alliander
G | G_Meetpunt | [12 empty] | Nee | Aannemer | Nee | [28 empty] | Gmeetpunt | Toelichting | TEXT | 255 | Toelichting | nvt |  |  |  |  | In dit attribuut kan de aannemer ontbrekende keuzelijstitems documenteren |  | V9 | Toegevoegd zodat aannemer ontbrekende items in keuzelijst kan documenteren
G | G_Meetpunt | construction_view_gas | c_g_meetpunt | C G Meetpunt | status | Status | Physical | FALSE | ds_charci | 25 | TRUE |  | unset | Ja | Ontwerper | Ja | Ja |  |  |  | g_meetpunt | status |  | G Meetpunt | G Leiding Status * |  | buizen.g_meetpunt_locatie_beheer | status_beheer | string¦list of values | In bedrijf |  | gas | g_measure_point | G Meetpunt | status | Status | Physical | FALSE | g_status_enum |  | TRUE |  | in bedrijf | buiten bedrijf¦gepland¦in bedrijf¦te verwijderen | Gmeetpunt | Status | TEXT | 50 | Status | Status | Status | Status |  |  | Geeft de toestand van de asset weer in de asset lifecycle, vertaald naar NLCS Status |  | V6
G | G_Meetpunt | [12 empty] | Ja | Ontwerper | Ja | Ja | [27 empty] | Gmeetpunt | Bedrijfstoestand | TEXT | 50 | Bedrijfstoestand | Bedrijfstoestand | Bedrijfstoestand |  |  |  | Geeft aan of de asset in bedrijf is, verlaten of reserve (zie statusmodel) |  | V11 | Toegevoegd t.b.v. expliciete vastlegging bedrijfstoestand en 1:1 samenhang met NLCS
G | G_Meetpunt | construction_view_gas | c_g_meetpunt | C G Meetpunt | nrg_actie | NRG Actie | Physical | FALSE | ds_charci | 15 | FALSE |  | unset | Ja | Ontwerper | Nee | [28 empty] | Gmeetpunt | Bewerking | TEXT | 50 | Bewerking | BewerkingGas | Bewerking |  |  |  | NLCS Bewerking wordt gebruikt om aan te geven welke bewerking/aanpassing in het project moet worden gedaan (ontwerptekening) of is uitgevoerd (as-buitl tekening) op het betreffende object. |  | V6
G | G_Meetpunt | construction_view_gas | c_g_meetpunt | C G Meetpunt | drukniveau | Drukniveau | Physical | FALSE | ds_float | 25 | FALSE | -666.000 bar | unset | Ja | Ontwerper | Nee | Ja |  |  |  | g_meetpunt | drukniveau |  | G Meetpunt | G Leiding Drukniveau * |  | buizen.g_meetpunt_locatie_beheer | druk | string¦list of values | 30 mbar |  | gas | g_measure_point | G Meetpunt | net_pressure | Drukgroep | Physical | FALSE | gasnet_enum |  | TRUE |  |  | 1 bar¦100 mbar¦200 mbar¦30 mbar¦4 bar¦8 bar | Gmeetpunt | Druk | TEXT | 50 | Druk | Druk |  |  |  |  | Nominale druk waaronder het component bedreven wordt. |  | V6
G | G_Meetpunt | construction_view_gas | c_g_meetpunt | C G Meetpunt | netvlak | Netvlak | Physical | FALSE | g_netvlak_enum | 10 | TRUE | unset | Lage Druk | Ja | Ontwerper | Nee | Ja |  |  |  | g_meetpunt | netvlak | [22 empty] | Gmeetpunt | Netvlak | TEXT | 50 | Netvlak | NetvlakGas | 1 |  |  |  | Maakt onderscheid tussen Hoge druk (HD) en Lage druk (LD) |  | V6
G | G_Meetpunt | [12 empty] | Ja | Ontwerper | Nee |  |  |  |  | g_meetpunt | eigenaar |  | G Meetpunt | Eigenaar * | [6 empty] | gas | g_measure_point | G Meetpunt | owner | Eigenaar | Physical | FALSE | g_owner_enum |  | FALSE |  | Enexis | ¦Derden¦Enexis | Gmeetpunt | Eigenaar | TEXT | 50 | Eigenaar | EigenaarBeheerder |  |  |  |  | Typering van de eigenaar van het object (zoals Gemeente, Netbeheerder, derden) |  | V6
G | G_Meetpunt | [12 empty] | Ja | Ontwerper | Nee |  |  |  |  | g_meetpunt | beheerder |  | G Meetpunt | Beheerder * | [6 empty] | gas | g_measure_point | G Meetpunt | maintenance | Beheerder | Physical | FALSE | g_maintenance_enum |  | FALSE |  | Enexis | ¦Derden¦Enexis | Gmeetpunt | Beheerder | TEXT | 50 | Beheerder | EigenaarBeheerder |  |  |  |  | Typering van de beheerder van het object (zoals Gemeente, Netbeheerder, derden) |  | V6
G | G_Meetpunt | construction_view_gas | c_g_meetpunt | C G Meetpunt | c_g_projectplan_id | C G Projectplan Id | Physical | FALSE | sys_id64 | 10 | TRUE | unset | unset | Ja | SysteemImport | Nee | [10 empty] | buizen.g_meetpunt_locatie_beheer | projectnummer | integet | Technische id |  | gas | g_measure_point | G Meetpunt | id | Id | Physical | FALSE | sys_id64 |  | TRUE |  |  |  | Gmeetpunt | GisId | TEXT | 50 | GIS ID | nvt |  |  |  |  | De unieke sleutel die het object heeft in het GIS systeem van de Netbeheerder |  | V8 | Attribuutnaam aangepast obv review Alliander
G | G_Meetpunt | construction_view_gas | c_g_meetpunt | C G Meetpunt | uuid | UUID | Physical | FALSE | ds_charci | 38 | TRUE | unset | unset | Ja | SysteemImport | Nee |  |  |  |  | g_meetpunt | nan |  | G Meetpunt | NAN | [6 empty] | gas | g_measure_point | G Meetpunt | master_asset_id | Master Asset Id | Physical | FALSE | ds_uint64 |  | FALSE | 0 |  |  | Gmeetpunt | AssetId | GlobalID |  | AssetId | nvt |  |  |  |  | Netbeheerder Asset Nummer. Wordt uitgegeven door de Netbeheerder. Het NAN is een uniek, tijdloos, betekenisloos en systeem-onafhankelijk ID. Het wordt gebruikt om informatie-objecten waarvan informatie in verschillende databases is opgeslagen te kunnen identificeren. Bij Liander gebruikt men daarvoor de GUID. Vergelijk Wikipedia : Een globally unique identifier of GUID (spreek uit: goe-ied) is een pseudowillekeurig getal dat gebruikt wordt in softwaretoepassingen, en dat verondersteld wordt wereldwijd uniek te zijn. Hoewel elke GUID niet 100% gegarandeerd uniek is, is het totaal aantal unieke sleutels (2128 of 3,4028×1038) zo groot dat de kans op de creatie van twee keer dezelfde GUID erg klein is. Een GUID is een getal van 16 bytes (128 bits), geschreven in hexadecimale vorm, zoals: 3F2504E0 4F89 11D3 9A 0C 03 05 E8 2C 33 01 GUID's worden vaak geschreven in de vorm van 4 bytes, dan 3 keer 2 bytes, en ten slotte nog eens 6 bytes, zoals: {3F2504E0-4F89-11D3-9A0C-0305E82C3301} |  | V6
G | G_Meetpunt | construction_view_gas | c_g_meetpunt | C G Meetpunt | nrg_actie_verwerkt? | NRG Actie Verwerkt? | Physical | FALSE | ds_bool | 10 | TRUE | unset | FALSE | [43 empty] | V6
G | G_Meetpunt | construction_view_gas | c_g_meetpunt | C G Meetpunt | nrg_id | NRG Id | Physical | FALSE | ds_uint64 | 10 | FALSE | 0 | unset | [7 empty] | g_meetpunt | id | [34 empty] | V6
G | G_Meetpunt | construction_view_gas | c_g_meetpunt | C G Meetpunt | rwo_id | rwo_id | Physical | FALSE | gis_id64 | 10 | TRUE | unset | sw:simple_vector:[1-3] | [43 empty] | V6
G | G_Meetpunt | construction_view_gas | c_g_meetpunt | C G Meetpunt | ds!version | ds!version | Physical | FALSE | ds_vstamp | 10 | TRUE | unset | 0 | [7 empty] | g_meetpunt | rwo_id | [34 empty] | V6
G | G_Meetpunt | construction_view_gas | c_g_meetpunt | C G Meetpunt | locatie | Locatie | geometry | FALSE | Geometry | 10 | TRUE | nvt | unset | [7 empty] | g_meetpunt | ds!version | [34 empty] | V6
G | G_Meetpunt | [12 empty] | Ja | Ontwerper/Aannemer | Nee | [28 empty] | Gmeetpunt | Artikelcodering | TEXT | 50 | Artikelcodering | nvt |  |  |  |  | Uniek en identificerend kenmerk van het individuele object, door fabrikant op het object aangebracht en geautomatiseerd in te lezen, indien aanwezig. Indien geen uniek nummer op het object zelf aanwezig is, kan dit ook worden gebruikt voor vastlegging van de typecodering zoals gebruikt door de leverancier of eigen voorraadsysteem. |  | V6.1 | Kolom P (vulling door aannemer) op Nee gezet nav review Hans Nas
G | G_Meetpunt | construction_view_gas | c_g_meetpunt | C G Meetpunt | label | Label | geometry | FALSE | Geometry | 10 | FALSE | nvt | unset | Ja | Ontwerper | Ja | Ja |  |  |  | g_meetpunt | locatie |  | G Meetpunt | Puntgeometrie | [6 empty] | gas | g_measure_point | G Meetpunt | position_map | Positie [kaart] | Geometry | TRUE |  |  | FALSE |  |  |  | Gmeetpunt | Geometry | SHAPE |  | 3D Puntgeometrie | nvt |  |  | puntgeometrie | 3D | Fysieke weergave van een objecten in de vorm van een punt , waarbij de Z-coördinaat na inmeting de absolute Z weergeeft t.o.v. NAP |  | V11 | Attribuut hernoemd naar Geometry (conform GML), geometrietype en aantal dimensies als kolom toegevoegd en ingevuld.
G | G_Meetpunt | construction_view_gas | c_g_leidingafblaas | C G Leidingafblaas | label | Label | geometry | FALSE | Geometry | 10 | FALSE | nvt | unset | Ja | Ontwerper | Ja |  |  |  |  | g_leidingafblaas | label | [9 empty] | gas | g_de_aerator | G Ontluchting | label_text | Label tekst | Physical | FALSE | label_text | 64 | FALSE |  |  |  | Gmeetpunt | Hoek | DOUBLE |  | Hoek | nvt |  |  |  |  | De hoek waaronder het symbool is geplaatst in graden. Deze wordt gebruikt om het object met de juste hoek in het kaartbeeld weer te geven |  | V9 | Attribuut toegevoegd tbv oriëntatie van symbool
G | G_Meetpunt | construction_view_gas | c_g_meetpunt | C G Meetpunt | label_hd_hoofdnet | Label HD Hoofdnet | geometry | FALSE | Geometry | 10 | FALSE | nvt | unset | [7 empty] | g_meetpunt | label | [9 empty] | gas | g_measure_point | G Meetpunt | label_map | Label [kaart] | Geometry | TRUE |  |  | FALSE | [15 empty] | V6
G | G_Meetpunt | construction_view_gas | c_g_meetpunt | C G Meetpunt | label_hd_aansluitnet | Label HD Aansluitnet | geometry | FALSE | Geometry | 10 | FALSE | nvt | unset | [7 empty] | g_meetpunt | label_hd_hoofdnet | [34 empty] | V6
G | G_Meetpunt | construction_view_gas | c_g_meetpunt | C G Meetpunt | label_ld_hoofdnet | Label LD Hoofdnet | geometry | FALSE | Geometry | 10 | FALSE | nvt | unset | [7 empty] | g_meetpunt | label_hd_aansluitnet | [34 empty] | V6
G | G_Meetpunt | construction_view_gas | c_g_meetpunt | C G Meetpunt | label_ld_aansluitnet | Label LD Aansluitnet | geometry | FALSE | Geometry | 10 | FALSE | nvt | unset | [7 empty] | g_meetpunt | label_ld_hoofdnet | [34 empty] | V6
G | G_Meetpunt | construction_view_gas | c_g_meetpunt | C G Meetpunt | g_meetpunt_catalogus | Uitvoering | join | FALSE | Join | 20 | FALSE | nvt | unset | [7 empty] | g_meetpunt | label_ld_aansluitnet | [34 empty] | V6
G | G_Meetpunt | construction_view_gas | c_g_meetpunt | C G Meetpunt | c_g_projectplan | C G Projectplan | join | FALSE | Join | 20 | TRUE | nvt | unset | [7 empty] | g_meetpunt | g_meetpunt_catalogus | [34 empty] | V6
G | G_Meetpunt | [19 empty] | g_meetpunt | subnettype | [34 empty] | V6
G | G_Meetpunt | [19 empty] | g_meetpunt | naam | [34 empty] | V6
G | G_Meetpunt | [19 empty] | g_meetpunt | nummer |  | G Meetpunt | Meetpunt Nummer |  | buizen.g_meetpunt_locatie_beheer | nummer | string | Technische id | [24 empty] | Definitie is in bewerking bij asset groep Binnen BMIS bestaaat een systeem met uitgifte van volgnummers voor meetpunten. De uit Ilias afkomstige meetpunten worden doorgenummerd vanaf hoogste BMIS nummer. Er is functionaliteit voor toekennen van vrije nummers voor de planning van de plaatsing van meetpunten. |  | V6
G | G_Meetpunt | [19 empty] | g_meetpunt | oud_nummer |  | G Meetpunt | Meetpunt Oud Nummer | [29 empty] | Definitie is in bewerking bij asset groep In Oud GAMOG gebied hadden drukmeetpunt nummers de opbouw van woonplaats nummer, type code en volgnummer binnen de woonplaats, bijvoorbeeld: 08-DM-003 Zie bij afsluiter voor gemeentenummers. Binnen Amsterdam gold de volgende nummering: De door Engineering toegekende meetpunt nummers hebben de volgende opbouw: -wijknummer (getal van 2 posities) -liggend streepje -volgnummer binnen de wijk (getal van 2 posities) De door Bedrijfsvoering toegekende meetpunt nummers hebben de volgende opbouw: -volgnummer (getal van 3 posities) |  | V6
G | G_Meetpunt | [19 empty] | g_meetpunt | opv_naam | [9 empty] | gas | g_measure_point | G Meetpunt | insert_user | Opvoergebruiker | Physical | FALSE | ds_charci | 20 | FALSE | [15 empty] | V6
G | G_Meetpunt | [19 empty] | g_meetpunt | wijzig_naam | [34 empty] | V6
G | G_Meetpunt | [19 empty] | g_meetpunt | opv_datum | [9 empty] | gas | g_measure_point | G Meetpunt | insert_date | Opvoerdatum | Physical | FALSE | ds_date |  | FALSE | 25569 | [14 empty] | V6
G | G_Meetpunt | [19 empty] | g_meetpunt | wijzig_datum | [34 empty] | V6
G | G_Meetpunt | [19 empty] | g_meetpunt | gassoort | [34 empty] | V6
G | G_Meetpunt | [19 empty] | g_meetpunt | functie |  | G Meetpunt | G Leiding Functie * | [29 empty] | Functie van de -netlogisch- gerelateerde gasleiding. Afgeleid van G Leiding.functie Volgens onderstaande regels af te leiden: Als er geen leiding gerelateerd is dan is de waarde "onbekend". Als de gerelateerd leidingen verschillen in de waarde voor functie dan is de afgeleide functie eveneens "onbekend", anders de unanieme waarde van de leidingen. Als 1 van de leidingen de functie aansluitnet heeft neem daar dan functie van over |  | V6
G | G_Meetpunt | [19 empty] | g_meetpunt | int!info_flags | [34 empty] | V6
G | G_Meetpunt | [25 empty] | buizen.g_meetpunt_locatie_beheer | opname_ligging | string¦list of values | GPS ingemeten |  | gas | g_measure_point | G Meetpunt | change_id | Change Id | Physical | FALSE | ds_int64 |  | TRUE |  | 0 | [13 empty] | V6
G | G_Meetpunt | [25 empty] | buizen.g_meetpunt_locatie_beheer | opgetuigd_jn | string¦list of values | Nee | [26 empty] | V6
G | G_Meetpunt | [30 empty] | gas | g_measure_point | G Meetpunt | label_text | Label tekst | Physical | FALSE | label_text | 64 | FALSE | [15 empty] | V8 | Toegevoegd bij mapping Enexis
G | G_Meetpunt | [30 empty] | gas | g_measure_point | G Meetpunt | remarks_id | Remarks Id | Physical | FALSE | ds_uint64 |  | FALSE | 0 | [14 empty] | V8 | Toegevoegd bij mapping Enexis
G | G_Meetpunt | [30 empty] | gas | g_measure_point | G Meetpunt | change_state | Change State | Physical | FALSE | change_state_enum |  | TRUE |  | Active | Active¦Dummy¦Install¦Remove¦Update | [12 empty] | V8 | Toegevoegd bij mapping Enexis
G | G_Meetpunt | [30 empty] | gas | g_measure_point | G Meetpunt | remarks | Opmerkingen | Join | TRUE |  |  | FALSE | [15 empty] | V8 | Toegevoegd bij mapping Enexis
G | G_Meetpunt | [30 empty] | gas | g_measure_point | G Meetpunt | label_map_ll | Label Ll [kaart] | Geometry | TRUE |  |  | FALSE | [15 empty] | V8 | Toegevoegd bij mapping Enexis
G | G_Sifon | construction_view_gas | c_g_sifon | C G Sifon | id | id | Physical | FALSE | sys_id64 | 10 | TRUE | unset | unset | [19 empty] | g_siphon | [23 empty] | V6
G | G_Sifon | construction_view_gas | c_g_sifon | C G Sifon | datum_aanleg | Datum Aanleg | Physical | FALSE | ds_date | 10 | FALSE | 25569 | unset | Ja | Aannemer | Ja |  |  |  |  | g_sifon | datum_aanleg | [9 empty] | gas | g_siphon | G Sifon | build_date | Aanlegdatum | Physical | FALSE | ds_date |  | FALSE | 25569 |  |  | Gsifon | DatumAanleg | DATE |  | Datum aanleg | nvt |  |  |  |  | Datum van aanleg tot op dag nauwkeurig. |  | V8 | Attribuutnaam aangepast obv review Alliander
G | G_Sifon | [12 empty] | Nee | Aannemer | Nee | [28 empty] | Gsifon | Toelichting | TEXT | 255 | Toelichting | nvt |  |  |  |  | In dit attribuut kan de aannemer ontbrekende keuzelijstitems documenteren |  | V9 | Toegevoegd zodat aannemer ontbrekende items in keuzelijst kan documenteren
G | G_Sifon | construction_view_gas | c_g_sifon | C G Sifon | status | Status | Physical | FALSE | ds_charci | 25 | TRUE |  | unset | Ja | Ontwerper | Ja | Ja |  |  |  | g_sifon | status |  | G Sifon | G Leiding Status * |  | buizen.g_sifon_locatie_beheer | status_beheer | string¦list of values | In bedrijf |  | gas | g_siphon | G Sifon | status | Status | Physical | FALSE | g_status_enum |  | TRUE |  | in bedrijf | buiten bedrijf¦gepland¦in bedrijf¦te verwijderen | Gsifon | Status | TEXT | 50 | Status | Status | Status | Status |  |  | Geeft de toestand van de asset weer in de asset lifecycle, vertaald naar NLCS Status |  | V6
G | G_Sifon | [12 empty] | Ja | Ontwerper | Ja | Ja | [27 empty] | Gsifon | Bedrijfstoestand | TEXT | 50 | Bedrijfstoestand | Bedrijfstoestand | Bedrijfstoestand |  |  |  | Geeft aan of de asset in bedrijf is, verlaten of reserve (zie statusmodel) |  | V11 | Toegevoegd t.b.v. expliciete vastlegging bedrijfstoestand en 1:1 samenhang met NLCS
G | G_Sifon | construction_view_gas | c_g_sifon | C G Sifon | nrg_actie | NRG Actie | Physical | FALSE | ds_charci | 15 | FALSE |  | unset | Ja | Ontwerper | Nee | [28 empty] | Gsifon | Bewerking | TEXT | 50 | Bewerking | BewerkingGas | Bewerking |  |  |  | NLCS Bewerking wordt gebruikt om aan te geven welke bewerking/aanpassing in het project moet worden gedaan (ontwerptekening) of is uitgevoerd (as-buitl tekening) op het betreffende object. |  | V6
G | G_Sifon | construction_view_gas | c_g_sifon | C G Sifon | drukniveau | Drukniveau | Physical | FALSE | ds_float | 25 | FALSE | -666.000 bar | unset | Ja | Ontwerper | Nee | Ja |  |  |  | g_sifon | drukniveau |  | G Sifon | G Leiding Drukniveau * |  | buizen.g_sifon_locatie_beheer | druk | string¦list of values | 30 mbar |  | gas | g_siphon | G Sifon | net_pressure | Drukgroep | Physical | FALSE | gasnet_enum |  | TRUE |  |  | 1 bar¦100 mbar¦200 mbar¦30 mbar¦4 bar¦8 bar | Gsifon | Druk | TEXT | 50 | Druk | Druk |  |  |  |  | Nominale druk waaronder het component bedreven wordt. |  | V6
G | G_Sifon | construction_view_gas | c_g_sifon | C G Sifon | standpijp | Standpijp | Physical | FALSE | ds_charci | 25 | FALSE |  | unset | Ja | Ontwerper | Ja |  |  |  |  | g_sifon | standpijp |  | G Sifon | Standpijp >> |  | buizen.g_sifon_locatie_beheer | opgetuigd_jn | string¦list of values | Nee | [14 empty] | Gsifon | Standpijp | TEXT | 3 | Standpijp | JaNee |  |  |  |  | Is er een standpijp aanwezig? Mogelijke waarden : ja , nee |  | V6
G | G_Sifon | construction_view_gas | c_g_sifon | C G Sifon | netvlak | Netvlak | Physical | FALSE | g_netvlak_enum | 10 | TRUE | unset | Lage Druk | Ja | Ontwerper | Nee | Ja |  |  |  | g_sifon | netvlak | [22 empty] | Gsifon | Netvlak | TEXT | 50 | Netvlak | NetvlakGas | 1 |  |  |  | Maakt onderscheid tussen Hoge druk (HD) en Lage druk (LD) |  | V6
G | G_Sifon | [12 empty] | Ja | Ontwerper | Nee |  |  |  |  | g_sifon | eigenaar |  | G Sifon | Eigenaar * | [6 empty] | gas | g_siphon | G Sifon | owner | Eigenaar | Physical | FALSE | g_owner_enum |  | FALSE |  | Enexis | ¦Derden¦Enexis | Gsifon | Eigenaar | TEXT | 50 | Eigenaar | EigenaarBeheerder |  |  |  |  | Typering van de eigenaar van het object (zoals Gemeente, Netbeheerder, derden) |  | V6
G | G_Sifon | [12 empty] | Ja | Ontwerper | Nee |  |  |  |  | g_sifon | beheerder |  | G Sifon | Beheerder * | [19 empty] | Gsifon | Beheerder | TEXT | 50 | Beheerder | EigenaarBeheerder |  |  |  |  | Typering van de beheerder van het object (zoals Gemeente, Netbeheerder, derden) |  | V6
G | G_Sifon | construction_view_gas | c_g_sifon | C G Sifon | nrg_id | NRG Id | Physical | FALSE | ds_uint64 | 10 | FALSE | 0 | unset | Ja | SysteemImport | Nee |  |  |  |  | g_sifon | id | [9 empty] | gas | g_siphon | G Sifon | id | Id | Physical | FALSE | sys_id64 |  | TRUE |  |  |  | Gsifon | GisId | TEXT | 50 | GIS ID | nvt |  |  |  |  | De unieke sleutel die het object heeft in het GIS systeem van de Netbeheerder |  | V8 | Attribuutnaam aangepast obv review Alliander
G | G_Sifon | construction_view_gas | c_g_sifon | C G Sifon | uuid | UUID | Physical | FALSE | ds_charci | 38 | TRUE | unset | unset | Ja | SysteemImport | Nee |  |  |  |  | g_sifon | nan |  | G Sifon | NAN | [6 empty] | gas | g_siphon | G Sifon | master_asset_id | Master Asset Id | Physical | FALSE | ds_uint64 |  | FALSE | 0 |  |  | Gsifon | AssetId | GlobalID |  | AssetId | nvt |  |  |  |  | Netbeheerder Asset Nummer. Wordt uitgegeven door de Netbeheerder. Het NAN is een uniek, tijdloos, betekenisloos en systeem-onafhankelijk ID. Het wordt gebruikt om informatie-objecten waarvan informatie in verschillende databases is opgeslagen te kunnen identificeren. Bij Liander gebruikt men daarvoor de GUID. Vergelijk Wikipedia : Een globally unique identifier of GUID (spreek uit: goe-ied) is een pseudowillekeurig getal dat gebruikt wordt in softwaretoepassingen, en dat verondersteld wordt wereldwijd uniek te zijn. Hoewel elke GUID niet 100% gegarandeerd uniek is, is het totaal aantal unieke sleutels (2128 of 3,4028×1038) zo groot dat de kans op de creatie van twee keer dezelfde GUID erg klein is. Een GUID is een getal van 16 bytes (128 bits), geschreven in hexadecimale vorm, zoals: 3F2504E0 4F89 11D3 9A 0C 03 05 E8 2C 33 01 GUID's worden vaak geschreven in de vorm van 4 bytes, dan 3 keer 2 bytes, en ten slotte nog eens 6 bytes, zoals: {3F2504E0-4F89-11D3-9A0C-0305E82C3301} |  | V6
G | G_Sifon | construction_view_gas | c_g_sifon | C G Sifon | nrg_actie_verwerkt? | NRG Actie Verwerkt? | Physical | FALSE | ds_bool | 10 | TRUE | unset | FALSE | [43 empty] | V6
G | G_Sifon | construction_view_gas | c_g_sifon | C G Sifon | c_g_projectplan_id | C G Projectplan Id | Physical | FALSE | sys_id64 | 10 | TRUE | unset | unset | [43 empty] | V6
G | G_Sifon | construction_view_gas | c_g_sifon | C G Sifon | subnettype | Subnettype | Physical | FALSE | g_subnettype_enum | 13 | TRUE | unset | Hoofdnet | [7 empty] | g_sifon | subnettype | [34 empty] | V6
G | G_Sifon | construction_view_gas | c_g_sifon | C G Sifon | rwo_id | rwo_id | Physical | FALSE | gis_id64 | 10 | TRUE | unset | sw:simple_vector:[1-3] | [7 empty] | g_sifon | rwo_id | [34 empty] | V6
G | G_Sifon | construction_view_gas | c_g_sifon | C G Sifon | ds!version | ds!version | Physical | FALSE | ds_vstamp | 10 | TRUE | unset | 0 | [7 empty] | g_sifon | ds!version | [34 empty] | V6
G | G_Sifon | [12 empty] | Ja | Ontwerper/Aannemer | Nee | [7 empty] | G Sifon | QR-code | [19 empty] | Gsifon | Artikelcodering | TEXT | 50 | Artikelcodering | nvt |  |  |  |  | Uniek en identificerend kenmerk van het individuele object, door fabrikant op het object aangebracht en geautomatiseerd in te lezen, indien aanwezig. Indien geen uniek nummer op het object zelf aanwezig is, kan dit ook worden gebruikt voor vastlegging van de typecodering zoals gebruikt door de leverancier of eigen voorraadsysteem. |  | V6.1 | Kolom P (vulling door aannemer) op Nee gezet nav review Hans Nas
G | G_Sifon | construction_view_gas | c_g_sifon | C G Sifon | locatie | Locatie | geometry | FALSE | Geometry | 10 | TRUE | nvt | unset | Ja | Ontwerper | Ja | Ja |  |  |  | g_sifon | locatie |  | G Sifon | Puntgeometrie | [6 empty] | gas | g_siphon | G Sifon | position_map | Positie [kaart] | Geometry | TRUE |  |  | FALSE |  |  |  | Gsifon | Geometry | SHAPE |  | 3D Puntgeometrie | nvt |  |  | puntgeometrie | 3D | Fysieke weergave van een objecten in de vorm van een punt , waarbij de Z-coördinaat na inmeting de absolute Z weergeeft t.o.v. NAP |  | V11 | Attribuut hernoemd naar Geometry (conform GML), geometrietype en aantal dimensies als kolom toegevoegd en ingevuld.
G | G_Sifon | construction_view_gas | c_g_sifon | C G Sifon | label | Label | geometry | FALSE | Geometry | 10 | FALSE | nvt | unset | Ja | Ontwerper | Ja |  |  |  |  | g_sifon | label | [9 empty] | gas | g_siphon | G Sifon | label_map | Label [kaart] | Geometry | TRUE |  |  | FALSE |  |  |  | Gsifon | Hoek | DOUBLE |  | Hoek | nvt |  |  |  |  | De hoek waaronder het symbool is geplaatst in graden. Deze wordt gebruikt om het object met de juste hoek in het kaartbeeld weer te geven |  | V8 | Attribuut toegevoegd tbv oriëntatie van symbool
G | G_Sifon | construction_view_gas | c_g_sifon | C G Sifon | label_hd_hoofdnet | Label HD Hoofdnet | geometry | FALSE | Geometry | 10 | FALSE | nvt | unset | [7 empty] | g_sifon | label_hd_hoofdnet | [34 empty] | V6
G | G_Sifon | construction_view_gas | c_g_sifon | C G Sifon | label_hd_aansluitnet | Label HD Aansluitnet | geometry | FALSE | Geometry | 10 | FALSE | nvt | unset | [7 empty] | g_sifon | label_hd_aansluitnet | [34 empty] | V6
G | G_Sifon | construction_view_gas | c_g_sifon | C G Sifon | label_ld_hoofdnet | Label LD Hoofdnet | geometry | FALSE | Geometry | 10 | FALSE | nvt | unset | [7 empty] | g_sifon | label_ld_hoofdnet | [34 empty] | V6
G | G_Sifon | construction_view_gas | c_g_sifon | C G Sifon | label_ld_aansluitnet | Label LD Aansluitnet | geometry | FALSE | Geometry | 10 | FALSE | nvt | unset | [7 empty] | g_sifon | label_ld_aansluitnet | [34 empty] | V6
G | G_Sifon | construction_view_gas | c_g_sifon | C G Sifon | leader_line | Leader Line | geometry | FALSE | Geometry | 10 | FALSE | nvt | unset | [7 empty] | g_sifon | leader_line | [34 empty] | V6
G | G_Sifon | construction_view_gas | c_g_sifon | C G Sifon | leader_line_hd_hoofdnet | Leader Line HD Hoofdnet | geometry | FALSE | Geometry | 10 | FALSE | nvt | unset | [7 empty] | g_sifon | leader_line_hd_hoofdnet | [34 empty] | V6
G | G_Sifon | construction_view_gas | c_g_sifon | C G Sifon | leader_line_hd_aansluitnet | Leader Line HD Aansluitnet | geometry | FALSE | Geometry | 10 | FALSE | nvt | unset | [7 empty] | g_sifon | leader_line_hd_aansluitnet | [34 empty] | V6
G | G_Sifon | construction_view_gas | c_g_sifon | C G Sifon | leader_line_ld_hoofdnet | Leader Line LD Hoofdnet | geometry | FALSE | Geometry | 10 | FALSE | nvt | unset | [7 empty] | g_sifon | leader_line_ld_hoofdnet | [34 empty] | V6
G | G_Sifon | construction_view_gas | c_g_sifon | C G Sifon | leader_line_ld_aansluitnet | Leader Line LD Aansluitnet | geometry | FALSE | Geometry | 10 | FALSE | nvt | unset | [7 empty] | g_sifon | leader_line_ld_aansluitnet | [34 empty] | V6
G | G_Sifon | construction_view_gas | c_g_sifon | C G Sifon | c_g_projectplan | C G Projectplan | join | FALSE | Join | 20 | TRUE | nvt | unset | [43 empty] | V6
G | G_Sifon | [19 empty] | g_sifon | opv_naam | [9 empty] | gas | g_siphon | G Sifon | insert_user | Opvoergebruiker | Physical | FALSE | ds_charci | 20 | FALSE | [15 empty] | V6
G | G_Sifon | [19 empty] | g_sifon | wijzig_naam | [34 empty] | V6
G | G_Sifon | [19 empty] | g_sifon | opv_datum | [9 empty] | gas | g_siphon | G Sifon | insert_date | Opvoerdatum | Physical | FALSE | ds_date |  | FALSE | 25569 | [14 empty] | V6
G | G_Sifon | [19 empty] | g_sifon | wijzig_datum | [34 empty] | V6
G | G_Sifon | [19 empty] | g_sifon | gassoort | [34 empty] | V6
G | G_Sifon | [19 empty] | g_sifon | int!info_flags | [34 empty] | V6
G | G_Sifon | [22 empty] | G Sifon | Bekleding Achteraf >> | [6 empty] | gas | g_siphon | G Sifon | change_id | Change Id | Physical | FALSE | ds_int64 |  | TRUE |  | 0 | [11 empty] | Attribuut geeft aan of en welke bekleding achteraf is aangebracht. Keuzelijst: Densoleen, Manchet, .., Geen |  | V6
G | G_Sifon | [22 empty] | G Sifon | G Leiding Functie * | [29 empty] | Functie van de -netlogisch- gerelateerde gasleiding. Afgeleid van G Leiding.functie Volgens onderstaande regels af te leiden: Als er geen leiding gerelateerd is dan is de waarde "onbekend". Als de gerelateerd leidingen verschillen in de waarde voor functie dan is de afgeleide functie eveneens "onbekend", anders de unanieme waarde van de leidingen. Als 1 van de leidingen de functie aansluitnet heeft neem daar dan functie van over |  | V6
G | G_Sifon | [22 empty] | G Sifon | Inbouwwijze >> | [29 empty] | Keuzelijst met bijvoorbeeld: mechanisch; las |  | V6
G | G_Sifon | [25 empty] | buizen.g_sifon_locatie_beheer | opname_ligging | string¦list of values | GPS ingemeten | [26 empty] | V6
G | G_Sifon | [30 empty] | gas | g_siphon | G Sifon | label_text | Label tekst | Physical | FALSE | label_text | 64 | FALSE | [15 empty] | V8 | Toegevoegd bij mapping Enexis
G | G_Sifon | [30 empty] | gas | g_siphon | G Sifon | remarks_id | Remarks Id | Physical | FALSE | ds_uint64 |  | FALSE | 0 | [14 empty] | V8 | Toegevoegd bij mapping Enexis
G | G_Sifon | [30 empty] | gas | g_siphon | G Sifon | change_state | Change State | Physical | FALSE | change_state_enum |  | TRUE |  | Active | Active¦Dummy¦Install¦Remove¦Update | [12 empty] | V8 | Toegevoegd bij mapping Enexis
G | G_Sifon | [30 empty] | gas | g_siphon | G Sifon | remarks | Opmerkingen | Join | TRUE |  |  | FALSE | [15 empty] | V8 | Toegevoegd bij mapping Enexis
G | G_Sifon | [30 empty] | gas | g_siphon | G Sifon | label_map_ll | Label Ll [kaart] | Geometry | TRUE |  |  | FALSE | [15 empty] | V8 | Toegevoegd bij mapping Enexis
G | G_VerticaleBocht | construction_view_gas | c_g_verticale_bocht | C G Verticale Bocht | id | Id | Physical | FALSE | sys_id64 | 10 | TRUE | unset | unset | [43 empty] | V6
G | G_VerticaleBocht | [12 empty] | Ja | Aannemer | Ja | [28 empty] | GverticaleBocht | DatumAanleg | DATE |  | Datum aanleg | nvt |  |  |  |  | Datum van aanleg tot op dag nauwkeurig. | Overnemen van leiding | V8 | Attribuutnaam aangepast obv review Alliander
G | G_VerticaleBocht | [12 empty] | Nee | Aannemer | Nee | [28 empty] | GverticaleBocht | Toelichting | TEXT | 255 | Toelichting | nvt |  |  |  |  | In dit attribuut kan de aannemer ontbrekende keuzelijstitems documenteren |  | V9 | Toegevoegd zodat aannemer ontbrekende items in keuzelijst kan documenteren
G | G_VerticaleBocht | [12 empty] | Ja | Ontwerper | Ja | Ja | [27 empty] | GverticaleBocht | Status | TEXT | 50 | Status | Status | Status | Status |  |  | Geeft de toestand van de asset weer in de asset lifecycle, vertaald naar NLCS Status | Overnemen van leiding | V6
G | G_VerticaleBocht | [12 empty] | Ja | Ontwerper | Ja | Ja | [27 empty] | GverticaleBocht | Bedrijfstoestand | TEXT | 50 | Bedrijfstoestand | Bedrijfstoestand | Bedrijfstoestand |  |  |  | Geeft aan of de asset in bedrijf is, verlaten of reserve (zie statusmodel) |  | V11 | Toegevoegd t.b.v. expliciete vastlegging bedrijfstoestand en 1:1 samenhang met NLCS
G | G_VerticaleBocht | construction_view_gas | c_g_verticale_bocht | C G Verticale Bocht | nrg_actie | NRG Actie | Physical | FALSE | ds_charci | 15 | FALSE |  | unset | Ja | Ontwerper | Nee | [7 empty] | nvt |  |  | nvt | [17 empty] | GverticaleBocht | Bewerking | TEXT | 50 | Bewerking | BewerkingGas | Bewerking |  |  |  | NLCS Bewerking wordt gebruikt om aan te geven welke bewerking/aanpassing in het project moet worden gedaan (ontwerptekening) of is uitgevoerd (as-buitl tekening) op het betreffende object. |  | V6
G | G_VerticaleBocht | [12 empty] | Ja | Ontwerper | Nee | Ja | [27 empty] | GverticaleBocht | Druk | TEXT | 50 | Druk | Druk |  |  |  |  | Nominale druk waaronder het component bedreven wordt. | Overnemen van leiding | V6
G | G_VerticaleBocht | construction_view_gas | c_g_verticale_bocht | C G Verticale Bocht | nrg_actie_verwerkt? | NRG Actie Verwerkt? | Physical | FALSE | ds_bool | 10 | TRUE | unset | FALSE | [10 empty] | nvt |  |  | nvt | [29 empty] | V6
G | G_VerticaleBocht | construction_view_gas | c_g_verticale_bocht | C G Verticale Bocht | netvlak | Netvlak | Physical | FALSE | g_netvlak_enum | 10 | TRUE | unset | Lage Druk | Ja | Ontwerper | Nee | Ja |  |  |  | g_verticale_bocht | netvlak |  | nvt |  |  | nvt | [17 empty] | GverticaleBocht | Netvlak | TEXT | 50 | Netvlak | NetvlakGas | 1 |  |  |  | Maakt onderscheid tussen Hoge druk (HD) en Lage druk (LD) |  | V6
G | G_VerticaleBocht | [12 empty] | Ja | Ontwerper | Nee |  |  |  |  | g_verticale_bocht | eigenaar |  | nvt |  |  | nvt | [17 empty] | GverticaleBocht | Eigenaar | TEXT | 50 | Eigenaar | EigenaarBeheerder |  |  |  |  | Typering van de eigenaar van het object (zoals Gemeente, Netbeheerder, derden) |  | V6
G | G_VerticaleBocht | [12 empty] | Ja | Ontwerper | Nee |  |  |  |  | g_verticale_bocht | beheerder |  | nvt |  |  | nvt | [17 empty] | GverticaleBocht | Beheerder | TEXT | 50 | Beheerder | EigenaarBeheerder |  |  |  |  | Typering van de beheerder van het object (zoals Gemeente, Netbeheerder, derden) |  | V6
G | G_VerticaleBocht | construction_view_gas | c_g_verticale_bocht | C G Verticale Bocht | nrg_id | NRG Id | Physical | FALSE | ds_uint64 | 10 | FALSE | 0 | unset | Ja | SysteemImport | Nee |  |  |  |  | g_verticale_bocht | id |  | nvt |  |  | nvt | [17 empty] | GverticaleBocht | GisId | TEXT | 50 | GIS ID | nvt |  |  |  |  | De unieke sleutel die het object heeft in het GIS systeem van de Netbeheerder |  | V8 | Attribuutnaam aangepast obv review Alliander
G | G_VerticaleBocht | construction_view_gas | c_g_verticale_bocht | C G Verticale Bocht | uuid | UUID | Physical | FALSE | ds_charci | 38 | TRUE | unset | unset | Ja | SysteemImport | Nee |  |  |  |  | g_verticale_bocht | nan |  | nvt |  |  | nvt | [17 empty] | GverticaleBocht | AssetId | GlobalID |  | AssetId | nvt |  |  |  |  | Netbeheerder Asset Nummer. Wordt uitgegeven door de Netbeheerder. Het NAN is een uniek, tijdloos, betekenisloos en systeem-onafhankelijk ID. Het wordt gebruikt om informatie-objecten waarvan informatie in verschillende databases is opgeslagen te kunnen identificeren. Bij Liander gebruikt men daarvoor de GUID. Vergelijk Wikipedia : Een globally unique identifier of GUID (spreek uit: goe-ied) is een pseudowillekeurig getal dat gebruikt wordt in softwaretoepassingen, en dat verondersteld wordt wereldwijd uniek te zijn. Hoewel elke GUID niet 100% gegarandeerd uniek is, is het totaal aantal unieke sleutels (2128 of 3,4028×1038) zo groot dat de kans op de creatie van twee keer dezelfde GUID erg klein is. Een GUID is een getal van 16 bytes (128 bits), geschreven in hexadecimale vorm, zoals: 3F2504E0 4F89 11D3 9A 0C 03 05 E8 2C 33 01 GUID's worden vaak geschreven in de vorm van 4 bytes, dan 3 keer 2 bytes, en ten slotte nog eens 6 bytes, zoals: {3F2504E0-4F89-11D3-9A0C-0305E82C3301} |  | V6
G | G_VerticaleBocht | construction_view_gas | c_g_verticale_bocht | C G Verticale Bocht | c_g_projectplan_id | C G Projectplan Id | Physical | FALSE | sys_id64 | 10 | TRUE | unset | unset | [10 empty] | nvt |  |  | nvt | [29 empty] | V6
G | G_VerticaleBocht | construction_view_gas | c_g_verticale_bocht | C G Verticale Bocht | subnettype | Subnettype | Physical | FALSE | g_subnettype_enum | 13 | TRUE | unset | Hoofdnet | [7 empty] | g_verticale_bocht | subnettype |  | nvt |  |  | nvt | [29 empty] | V6
G | G_VerticaleBocht | construction_view_gas | c_g_verticale_bocht | C G Verticale Bocht | rwo_id | rwo_id | Physical | FALSE | gis_id64 | 10 | TRUE | unset | sw:simple_vector:[1-3] | [10 empty] | nvt |  |  | nvt | [29 empty] | V6
G | G_VerticaleBocht | construction_view_gas | c_g_verticale_bocht | C G Verticale Bocht | ds!version | ds!version | Physical | FALSE | ds_vstamp | 10 | TRUE | unset | 0 | [7 empty] | g_verticale_bocht | rwo_id |  | nvt |  |  | nvt | [29 empty] | V6
G | G_VerticaleBocht | construction_view_gas | c_g_verticale_bocht | C G Verticale Bocht | locatie | Locatie | geometry | FALSE | Geometry | 10 | FALSE | nvt | unset | [7 empty] | g_verticale_bocht | ds!version |  | nvt |  |  | nvt | [29 empty] | V6
G | G_VerticaleBocht | [12 empty] | Ja | Ontwerper/Aannemer | Nee | [28 empty] | GverticaleBocht | Artikelcodering | TEXT | 50 | Artikelcodering | nvt |  |  |  |  | Uniek en identificerend kenmerk van het individuele object, door fabrikant op het object aangebracht en geautomatiseerd in te lezen, indien aanwezig. Indien geen uniek nummer op het object zelf aanwezig is, kan dit ook worden gebruikt voor vastlegging van de typecodering zoals gebruikt door de leverancier of eigen voorraadsysteem. |  | V6.1 | Kolom P (vulling door aannemer) op Nee gezet nav review Hans Nas
G | G_VerticaleBocht | construction_view_gas | c_g_verticale_bocht | C G Verticale Bocht | c_g_projectplan | C G Projectplan | join | FALSE | Join | 20 | TRUE | nvt | unset | Ja | Ontwerper | Ja | Ja |  |  |  | g_verticale_bocht | locatie |  | nvt |  |  | nvt | [17 empty] | GverticaleBocht | Geometry | SHAPE |  | 3D Puntgeometrie | nvt |  |  | puntgeometrie | 3D | Fysieke weergave van een objecten in de vorm van een punt , waarbij de Z-coördinaat na inmeting de absolute Z weergeeft t.o.v. NAP |  | V11 | Attribuut hernoemd naar Geometry (conform GML), geometrietype en aantal dimensies als kolom toegevoegd en ingevuld.
G | G_VerticaleBocht | construction_view_gas | c_g_ose | C G Ontspanningselement | leader_line | Leader Line | geometry | FALSE | Geometry | 10 | FALSE | nvt | unset | Ja | Ontwerper | Ja |  |  |  |  | g_ose | label | [22 empty] | GverticaleBocht | Hoek | DOUBLE |  | Hoek | nvt |  |  |  |  | De hoek waaronder het symbool is geplaatst in graden. Deze wordt gebruikt om het object met de juste hoek in het kaartbeeld weer te geven |  | V8 | Attribuut toegevoegd tbv oriëntatie van symbool
G | G_VerticaleBocht | [22 empty] | nvt |  |  | nvt | [29 empty] | V6
G | G_VerticaleBocht | [19 empty] | g_verticale_bocht | opv_naam |  | nvt |  |  | nvt | [29 empty] | V6
G | G_VerticaleBocht | [19 empty] | g_verticale_bocht | wijzig_naam |  | nvt |  |  | nvt | [29 empty] | V6
G | G_VerticaleBocht | [19 empty] | g_verticale_bocht | opv_datum |  | nvt |  |  | nvt | [29 empty] | V6
G | G_VerticaleBocht | [19 empty] | g_verticale_bocht | wijzig_datum |  | nvt |  |  | nvt | [29 empty] | V6
G | G_VerticaleBocht | [19 empty] | g_verticale_bocht | gassoort |  | nvt |  |  | nvt | [29 empty] | V6
G | G_VerticaleBocht | [19 empty] | g_verticale_bocht | int!info_flags |  | nvt |  |  | nvt | [29 empty] | V6
G | G_Ontspanningselement | construction_view_gas | c_g_ose | C G Ontspanningselement | id | id | Physical | FALSE | sys_id64 | 10 | TRUE | unset | unset | [20 empty] | G_leiding | [22 empty] | V6
G | G_Ontspanningselement | [12 empty] | Ja | Ontwerper | Ja | Ja | [6 empty] | G Zakkende Grond Constructie | Uitvoering * | [6 empty] | gas | g_service_pipe | G Aansluitleiding | kind | Soort | Physical | FALSE | g_service_pipe_kind |  | TRUE |  | Standaard | Ontspanningselement¦Standaard | Gontspanningselement | Uitvoering | TEXT | 70 | Uitvoering | UitvoeringOntspanningselement |  |  |  |  | Combinatie van eigenschappen waarmee het type ontspanningselement wordt aangeduid |  | V9 | Attribuut langer gemaakt ivm langere omschrijvingen in keuzelijsten
G | G_Ontspanningselement | construction_view_gas | c_g_ose | C G Ontspanningselement | koppeling_aansluitleiding | Koppeling Aansluitleiding | Physical | FALSE | ds_charci | 20 | TRUE | unset | unset | Ja | Ontwerper | Ja |  |  |  |  | g_ose | koppeling_aansluitleiding | [22 empty] | Gontspanningselement | KoppelingAansluitleiding | TEXT | 50 | Koppeling aansluitleiding | KoppelingAansluitleidingOSE |  |  |  |  | Geeft aan op welke wijze de aansluitleiding is gekoppeld met het Ontspanningselement |  | V6
G | G_Ontspanningselement | construction_view_gas | c_g_ose | C G Ontspanningselement | koppeling_geveldoorvoer | Koppeling Geveldoorvoer | Physical | FALSE | ds_charci | 20 | TRUE | unset | unset | Ja | Ontwerper | Ja |  |  |  |  | g_ose | koppeling_geveldoorvoer |  | G Zakkende Grond Constructie | Koppeling Gevelpassage >> | [19 empty] | Gontspanningselement | KoppelingGeveldoorvoer | TEXT | 50 | Koppeling geveldoorvoer | KoppelingGeveldoorvoerOSE |  |  |  |  | Alleen relevant voor type constructie: Ontspanningselement. Wijze van bevestiging op de leiding die voor geveldoorvoer wordt gebruikt. Keuzelijst bijvoorbeeld: Clickmoer, Vast |  | V6
G | G_Ontspanningselement | construction_view_gas | c_g_ose | C G Ontspanningselement | aanlegdatum | Datum Aanleg | Physical | FALSE | ds_date | 19 | TRUE | unset | unset | Ja | Aannemer | Ja |  |  |  |  | g_ose | aanlegdatum |  | G Zakkende Grond Constructie | Datum Aanleg | [6 empty] | gas | g_service_pipe | G Aansluitleiding | build_date | Aanlegdatum | Physical | FALSE | ds_date |  | FALSE | 25569 |  |  | Gontspanningselement | DatumAanleg | DATE |  | Datum aanleg | nvt |  |  |  |  | Datum van aanleg tot op dag nauwkeurig. |  | V8 | Attribuutnaam aangepast obv review Alliander
G | G_Ontspanningselement | [12 empty] | Nee | Aannemer | Nee | [28 empty] | Gontspanningselement | Toelichting | TEXT | 255 | Toelichting | nvt |  |  |  |  | In dit attribuut kan de aannemer ontbrekende keuzelijstitems documenteren |  | V9 | Toegevoegd zodat aannemer ontbrekende items in keuzelijst kan documenteren
G | G_Ontspanningselement | construction_view_gas | c_g_ose | C G Ontspanningselement | status | Status | Physical | FALSE | ds_charci | 25 | TRUE |  | unset | Ja | Ontwerper | Ja | Ja |  |  |  | g_ose | status |  | G Zakkende Grond Constructie | G Leiding Status * |  | buizen.g_aansluitcomponent_locatie_beheer | status_beheer | string¦list of values | In bedrijf |  | gas | g_service_pipe | G Aansluitleiding | pipe_status | Status | Physical | FALSE | g_leiding_status_enum |  | TRUE |  |  | buiten bedrijf¦buiten bedrijf gedemmerd¦buiten bedrijf te stellen¦gepland¦in bedrijf¦in bedrijf te nemen¦te verwijderen | Gontspanningselement | Status | TEXT | 50 | Status | Status | Status | Status |  |  | Geeft de toestand van de asset weer in de asset lifecycle, vertaald naar NLCS Status |  | V6
G | G_Ontspanningselement | [12 empty] | Ja | Ontwerper | Ja | Ja | [27 empty] | Gontspanningselement | Bedrijfstoestand | TEXT | 50 | Bedrijfstoestand | Bedrijfstoestand | Bedrijfstoestand |  |  |  | Geeft aan of de asset in bedrijf is, verlaten of reserve (zie statusmodel) |  | V11 | Toegevoegd t.b.v. expliciete vastlegging bedrijfstoestand en 1:1 samenhang met NLCS
G | G_Ontspanningselement | construction_view_gas | c_g_ose | C G Ontspanningselement | nrg_actie | NRG Actie | Physical | FALSE | ds_charci | 15 | FALSE |  | unset | Ja | Ontwerper | Nee | [28 empty] | Gontspanningselement | Bewerking | TEXT | 50 | Bewerking | BewerkingGas | Bewerking |  |  |  | NLCS Bewerking wordt gebruikt om aan te geven welke bewerking/aanpassing in het project moet worden gedaan (ontwerptekening) of is uitgevoerd (as-buitl tekening) op het betreffende object. |  | V6
G | G_Ontspanningselement | construction_view_gas | c_g_ose | C G Ontspanningselement | drukniveau | Drukniveau | Physical | FALSE | ds_float | 25 | FALSE | -666.000 bar | unset | Ja | Ontwerper | Nee | Ja |  |  |  | g_ose | drukniveau |  | G Zakkende Grond Constructie | G Leiding Drukniveau * |  | buizen.g_aansluitcomponent_locatie_beheer | druk | string¦list of values | 30 mbar |  | gas | g_service_pipe | G Aansluitleiding | net_pressure | Drukgroep | Physical | FALSE | lp_gasnet_enum |  | TRUE |  |  | 100 mbar¦200 mbar¦30 mbar | Gontspanningselement | Druk | TEXT | 50 | Druk | Druk |  |  |  |  | Nominale druk waaronder het component bedreven wordt. |  | V6
G | G_Ontspanningselement | construction_view_gas | c_g_ose | C G Ontspanningselement | g_ose_catalogus_id | G Ose Catalogus Id | Physical | FALSE | ds_uint | 10 | FALSE | 0 | unset | [7 empty] | g_ose | g_ose_catalogus_id |  | G Zakkende Grond Constructie | Fabrikant >> | [29 empty] | Fabrikant naam die geselecteerd moet worden uit een per netobject specifieke keuzelijst. Bijvoorbeeld HSF, Pipelife |  | V6
G | G_Ontspanningselement | [22 empty] | G Zakkende Grond Constructie | Productserie | [29 empty] | Aanduiding/codering van de serie van het product. Dit is dus niet het unieke nummer waarmee een specifiek exemplaar uit de serie wordt aangeduid. Productserie aanduiding is specifiek per fabrikant. Voorbeeld: 1195007879 van fabrikant Pipelife geeft aan dat het een ZGC is met een diameter van 63mm. |  | V6
G | G_Ontspanningselement | [22 empty] | G Zakkende Grond Constructie | Type constructie |  | buizen.g_aansluitcomponent_locatie_beheer | soort_aansluitcomponent | string¦list of values | Verloopstuk | [24 empty] | Keuzelijst met de volgende waarden: - Zakkende grond constructie - Ontspanningselement - S-constructie |  | V6
G | G_Ontspanningselement | [12 empty] | Ja | Ontwerper | Nee |  |  |  |  | g_ose | eigenaar |  | G Zakkende Grond Constructie | Eigenaar * | [6 empty] | gas | g_service_pipe | G Aansluitleiding | owner | Eigenaar | Physical | FALSE | g_owner_enum |  | FALSE |  | Enexis | ¦Derden¦Enexis | Gontspanningselement | Eigenaar | TEXT | 50 | Eigenaar | EigenaarBeheerder |  |  |  |  | Typering van de eigenaar van het object (zoals Gemeente, Netbeheerder, derden) |  | V6
G | G_Ontspanningselement | [12 empty] | Ja | Ontwerper | Nee |  |  |  |  | g_ose | beheerder |  | G Zakkende Grond Constructie | Beheerder * | [19 empty] | Gontspanningselement | Beheerder | TEXT | 50 | Beheerder | EigenaarBeheerder |  |  |  |  | Typering van de beheerder van het object (zoals Gemeente, Netbeheerder, derden) |  | V6
G | G_Ontspanningselement | construction_view_gas | c_g_ose | C G Ontspanningselement | nrg_id | NRG Id | Physical | FALSE | ds_uint64 | 10 | FALSE | 0 | unset | Ja | SysteemImport | Nee |  |  |  |  | g_ose | id |  |  |  |  | buizen.g_aansluitcomponent_locatie_beheer | id | integet | Technische id |  | gas | g_service_pipe | G Aansluitleiding | id | Id | Physical | FALSE | sys_id64 |  | TRUE |  |  |  | Gontspanningselement | GisId | TEXT | 50 | GIS ID | nvt |  |  |  |  | De unieke sleutel die het object heeft in het GIS systeem van de Netbeheerder |  | V8 | Attribuutnaam aangepast obv review Alliander
G | G_Ontspanningselement | construction_view_gas | c_g_ose | C G Ontspanningselement | uuid | UUID | Physical | FALSE | ds_charci | 38 | TRUE | unset | unset | Ja | SysteemImport | Nee |  |  |  |  | g_ose | nan |  | G Zakkende Grond Constructie | NAN | [6 empty] | gas | g_service_pipe | G Aansluitleiding | master_asset_id | Master Asset Id | Physical | FALSE | ds_uint64 |  | FALSE | 0 |  |  | Gontspanningselement | AssetId | GlobalID |  | AssetId | nvt |  |  |  |  | Netbeheerder Asset Nummer. Wordt uitgegeven door de Netbeheerder. Het NAN is een uniek, tijdloos, betekenisloos en systeem-onafhankelijk ID. Het wordt gebruikt om informatie-objecten waarvan informatie in verschillende databases is opgeslagen te kunnen identificeren. Bij Liander gebruikt men daarvoor de GUID. Vergelijk Wikipedia : Een globally unique identifier of GUID (spreek uit: goe-ied) is een pseudowillekeurig getal dat gebruikt wordt in softwaretoepassingen, en dat verondersteld wordt wereldwijd uniek te zijn. Hoewel elke GUID niet 100% gegarandeerd uniek is, is het totaal aantal unieke sleutels (2128 of 3,4028×1038) zo groot dat de kans op de creatie van twee keer dezelfde GUID erg klein is. Een GUID is een getal van 16 bytes (128 bits), geschreven in hexadecimale vorm, zoals: 3F2504E0 4F89 11D3 9A 0C 03 05 E8 2C 33 01 GUID's worden vaak geschreven in de vorm van 4 bytes, dan 3 keer 2 bytes, en ten slotte nog eens 6 bytes, zoals: {3F2504E0-4F89-11D3-9A0C-0305E82C3301} |  | V6
G | G_Ontspanningselement | construction_view_gas | c_g_ose | C G Ontspanningselement | nrg_actie_verwerkt? | NRG Actie Verwerkt? | Physical | FALSE | ds_bool | 10 | TRUE | unset | FALSE | [43 empty] | V6
G | G_Ontspanningselement | construction_view_gas | c_g_ose | C G Ontspanningselement | c_g_projectplan_id | C G Projectplan Id | Physical | FALSE | sys_id64 | 10 | TRUE | unset | unset | [13 empty] | buizen.g_aansluitcomponent_locatie_beheer | projectnummer | integet | Technische id | [26 empty] | V6
G | G_Ontspanningselement | construction_view_gas | c_g_ose | C G Ontspanningselement | rwo_id | rwo_id | Physical | FALSE | gis_id64 | 10 | TRUE | unset | sw:simple_vector:[1-3] | [43 empty] | V6
G | G_Ontspanningselement | construction_view_gas | c_g_ose | C G Ontspanningselement | ds!version | ds!version | Physical | FALSE | ds_vstamp | 10 | TRUE | unset | 0 | [7 empty] | g_ose | rwo_id | [34 empty] | V6
G | G_Ontspanningselement | construction_view_gas | c_g_ose | C G Ontspanningselement | locatie | Locatie | geometry | FALSE | Geometry | 10 | TRUE | nvt | unset | [7 empty] | g_ose | ds!version | [34 empty] | V6
G | G_Ontspanningselement | [12 empty] | Ja | Ontwerper/Aannemer | Nee | [7 empty] | G Zakkende Grond Constructie | QR-code | [19 empty] | Gontspanningselement | Artikelcodering | TEXT | 50 | Artikelcodering | nvt |  |  |  |  | Uniek en identificerend kenmerk van het individuele object, door fabrikant op het object aangebracht en geautomatiseerd in te lezen, indien aanwezig. Indien geen uniek nummer op het object zelf aanwezig is, kan dit ook worden gebruikt voor vastlegging van de typecodering zoals gebruikt door de leverancier of eigen voorraadsysteem. |  | V6.1 | Kolom P (vulling door aannemer) op Nee gezet nav review Hans Nas
G | G_Ontspanningselement | construction_view_gas | c_g_ose | C G Ontspanningselement | label | Label | geometry | FALSE | Geometry | 10 | FALSE | nvt | unset | Ja | Ontwerper | Ja | Ja |  |  |  | g_ose | locatie |  | G Zakkende Grond Constructie | Puntgeometrie | [19 empty] | Gontspanningselement | Geometry | SHAPE |  | 3D Puntgeometrie | nvt |  |  | puntgeometrie | 3D | Fysieke weergave van een objecten in de vorm van een punt , waarbij de Z-coördinaat na inmeting de absolute Z weergeeft t.o.v. NAP |  | V11 | Attribuut hernoemd naar Geometry (conform GML), geometrietype en aantal dimensies als kolom toegevoegd en ingevuld.
G | G_Ontspanningselement | construction_view_gas | c_g_ose | C G Ontspanningselement | leader_line | Leader Line | geometry | FALSE | Geometry | 10 | FALSE | nvt | unset | Ja | Ontwerper | Ja |  |  |  |  | g_ose | label | [22 empty] | Gontspanningselement | Hoek | DOUBLE |  | Hoek | nvt |  |  |  |  | De hoek waaronder het symbool is geplaatst in graden. Deze wordt gebruikt om het object met de juste hoek in het kaartbeeld weer te geven |  | V8 | Attribuut toegevoegd tbv oriëntatie van symbool
G | G_Ontspanningselement | construction_view_gas | c_g_ose | C G Ontspanningselement | g_ose_catalogus | Uitvoering | join | FALSE | Join | 20 | FALSE | nvt | unset | [7 empty] | g_ose | leader_line | [34 empty] | V6
G | G_Ontspanningselement | construction_view_gas | c_g_ose | C G Ontspanningselement | c_g_projectplan | C G Projectplan | join | FALSE | Join | 20 | TRUE | nvt | unset | [43 empty] | V6
G | G_Ontspanningselement | [19 empty] | g_ose | opv_naam | [9 empty] | gas | g_service_pipe | G Aansluitleiding | insert_user | Opvoergebruiker | Physical | FALSE | ds_charci | 20 | FALSE | [15 empty] | V6
G | G_Ontspanningselement | [19 empty] | g_ose | wijzig_naam | [34 empty] | V6
G | G_Ontspanningselement | [19 empty] | g_ose | opv_datum | [9 empty] | gas | g_service_pipe | G Aansluitleiding | insert_date | Opvoerdatum | Physical | FALSE | ds_date |  | FALSE | 25569 | [14 empty] | V6
G | G_Ontspanningselement | [19 empty] | g_ose | wijzig_datum | [34 empty] | V6
G | G_Ontspanningselement | [19 empty] | g_ose | gassoort | [34 empty] | V6
G | G_Ontspanningselement | [19 empty] | g_ose | int!info_flags | [34 empty] | V6
G | G_Ontspanningselement | [19 empty] | g_ose | g_ose_catalogus | [34 empty] | V6
G | G_Ontspanningselement | [22 empty] | G Zakkende Grond Constructie | Bekleding Achteraf >> | [29 empty] | Attribuut geeft aan of en welke bekleding achteraf is aangebracht. Keuzelijst: Densoleen, Manchet, .., Geen |  | V6
G | G_Ontspanningselement | [22 empty] | G Zakkende Grond Constructie | G Leiding Functie * | [29 empty] | Functie van de -netlogisch- gerelateerde gasleiding. Afgeleid van G Leiding.functie Volgens onderstaande regels af te leiden: Als er geen leiding gerelateerd is dan is de waarde "onbekend". Als de gerelateerd leidingen verschillen in de waarde voor functie dan is de afgeleide functie eveneens "onbekend", anders de unanieme waarde van de leidingen. Als 1 van de leidingen de functie aansluitnet heeft neem daar dan functie van over |  | V6
G | G_Ontspanningselement | [22 empty] | G Zakkende Grond Constructie | Inbouwwijze >> | [29 empty] | Keuzelijst is afhankelijk van het type constructie. Bijvoorbeeld: mechanisch; las |  | V6
G | G_Ontspanningselement | [22 empty] | G Zakkende Grond Constructie | Bekleding Fabrikant >> | [6 empty] | gas | g_service_pipe | G Aansluitleiding | change_id | Change Id | Physical | FALSE | ds_int64 |  | TRUE |  | 0 | [11 empty] | Attribuut geeft aan of en waarmee het component door de fabrikant bekleed is. Keuzelijst met: Geen, Epoxylaag, PE,.. |  | V6
G | G_Ontspanningselement | [22 empty] | G Zakkende Grond Constructie | Datum Courant Tot | [29 empty] | Dit attribuut geeft aan per wanneer de uitvoering incourant (niet meer gangbaar of leverbaar) is geworden. |  | V6
G | G_Ontspanningselement | [22 empty] | G Zakkende Grond Constructie | Datum Courant Vanaf | [29 empty] | Dit attribuut geeft aan per wanneer de uitvoering courant (gangbaar of leverbaar) is geworden. |  | V6
G | G_Ontspanningselement | [22 empty] | G Zakkende Grond Constructie | Drukklasse (PN) | [29 empty] | Drukklasse, ook wel aangeduid met 'PN' (Pressure Nominal) geeft de maximale werkdruk (in bar) aan waarvoor de leiding of de appendage is ontworpen, bij een temperatuur van 20 graden Celcius. Er zijn de volgende drukklassen vastgelegd: PN 1- PN 2,5 - PN 6 - PN 10 - PN 16 - .. |  | V6
G | G_Ontspanningselement | [22 empty] | G Zakkende Grond Constructie | Verbindingstype >> | [29 empty] | Attribuut geeft aan welk type verbinding toegepast is. Keuzelijst met bijvoorbeeld de waarden: Spie eind, MFK, etc. |  | V6
G | G_Ontspanningselement | [25 empty] | buizen.g_aansluitcomponent_locatie_beheer | opname_ligging | string¦list of values | GPS ingemeten |  | gas | g_service_pipe | G Aansluitleiding | length | Lengte | Physical | FALSE | ds_float |  | FALSE | 0.000 m | [14 empty] | V6
G | G_Ontspanningselement | [25 empty] | buizen.g_aansluitcomponent_locatie_beheer | nummer | [28 empty] | V6
G | G_Ontspanningselement | [30 empty] | gas | g_service_pipe | G Aansluitleiding | location_status | Status ligging | Physical | FALSE | leiding_ligging_status_enum |  | TRUE |  | ligging onbekend | digitaal ingemeten¦ligging bekend¦ligging gepland¦ligging onbekend¦ligging voorlopig¦n.v.t.¦revisie te verwerken | [12 empty] | V8 | Toegevoegd bij mapping Enexis
G | G_Ontspanningselement | [30 empty] | gas | g_service_pipe | G Aansluitleiding | label_text | Label tekst | Physical | FALSE | ds_charci | 32 | FALSE | [15 empty] | V8 | Toegevoegd bij mapping Enexis
G | G_Ontspanningselement | [30 empty] | gas | g_service_pipe | G Aansluitleiding | remarks_id | Remarks Id | Physical | FALSE | ds_uint64 |  | FALSE | 0 | [14 empty] | V8 | Toegevoegd bij mapping Enexis
G | G_Ontspanningselement | [30 empty] | gas | g_service_pipe | G Aansluitleiding | kind_of_upgrading | Soort opwaardering | Physical | FALSE | g_kind_of_upgrading_enum |  | TRUE |  | geen | geen¦polyfillen¦produral | [12 empty] | V8 | Toegevoegd bij mapping Enexis
G | G_Ontspanningselement | [30 empty] | gas | g_service_pipe | G Aansluitleiding | upgrade_date | Datum opwaarderen | Physical | FALSE | ds_date |  | FALSE | 25569 | [14 empty] | V8 | Toegevoegd bij mapping Enexis
G | G_Ontspanningselement | [30 empty] | gas | g_service_pipe | G Aansluitleiding | change_state | Change State | Physical | FALSE | change_state_enum |  | TRUE |  | Active | Active¦Dummy¦Install¦Remove¦Update | [12 empty] | V8 | Toegevoegd bij mapping Enexis
G | G_Ontspanningselement | [30 empty] | gas | g_service_pipe | G Aansluitleiding | g_pipe_type_id | G Pipe Type Id | Physical | FALSE | ds_uint64 |  | FALSE | 0 | [14 empty] | V8 | Toegevoegd bij mapping Enexis
G | G_Ontspanningselement | [55 empty] | V8 | Toegevoegd bij mapping Enexis
G | G_Ontspanningselement | [55 empty] | V8 | Toegevoegd bij mapping Enexis
G | G_Ontspanningselement | [55 empty] | V8 | Toegevoegd bij mapping Enexis
G | G_Ontspanningselement | [55 empty] | V8 | Toegevoegd bij mapping Enexis
G | G_Blaasgatzadel | construction_view_gas | c_g_blaasgatzadel | C G Blaasgatzadel | datum_aanleg | Datum Aanleg | Physical | FALSE | ds_date | 10 | FALSE | 25569 | unset | Ja | Aannemer | Ja |  |  |  |  | g_blaasgatzadel | datum_aanleg | [9 empty] | gas | g_facility | G Voorziening | build_date | Aanlegdatum | Physical | FALSE | ds_date |  | FALSE | 25569 |  |  | Gblaasgatzadel | DatumAanleg | DATE |  | Datum aanleg | nvt |  |  |  |  | Datum van aanleg tot op dag nauwkeurig. |  | V8 | Attribuutnaam aangepast obv review Alliander
G | G_Blaasgatzadel | [12 empty] | Nee | Aannemer | Nee | [28 empty] | Gblaasgatzadel | Toelichting | TEXT | 255 | Toelichting | nvt |  |  |  |  | In dit attribuut kan de aannemer ontbrekende keuzelijstitems documenteren |  | V9 | Toegevoegd zodat aannemer ontbrekende items in keuzelijst kan documenteren
G | G_Blaasgatzadel | construction_view_gas | c_g_blaasgatzadel | C G Blaasgatzadel | id | Id | Physical | FALSE | sys_id64 | 10 | TRUE | unset | unset | [43 empty] | V6
G | G_Blaasgatzadel | construction_view_gas | c_g_blaasgatzadel | C G Blaasgatzadel | boorgat | Boorgat | Physical | FALSE | ds_float | 25 | FALSE | 0.000 mm | unset | Ja |  | Ja |  |  |  |  | g_blaasgatzadel | boorgat | [34 empty] | V9 | Attribuut Boorgat_inmm is vervallen: bestand alleen bij Alliander en vervalt daar ook.
G | G_Blaasgatzadel | construction_view_gas | c_g_blaasgatzadel | C G Blaasgatzadel | status | Status | Physical | FALSE | ds_charci | 25 | TRUE | unset | unset | Ja | Ontwerper | Ja | Ja |  |  |  | g_blaasgatzadel | status |  |  |  |  | buizen.g_blaasgat_locatie_beheer | status_beheer | string¦list of values | In bedrijf |  | gas | g_facility | G Voorziening | status | Status | Physical | FALSE | g_status_enum |  | TRUE |  | in bedrijf | buiten bedrijf¦gepland¦in bedrijf¦te verwijderen | Gblaasgatzadel | Status | TEXT | 50 | Status | Status | Status | Status |  |  | Geeft de toestand van de asset weer in de asset lifecycle, vertaald naar NLCS Status |  | V6
G | G_Blaasgatzadel | [12 empty] | Ja | Ontwerper | Ja | Ja | [27 empty] | Gblaasgatzadel | Bedrijfstoestand | TEXT | 50 | Bedrijfstoestand | Bedrijfstoestand | Bedrijfstoestand |  |  |  | Geeft aan of de asset in bedrijf is, verlaten of reserve (zie statusmodel) |  | V11 | Toegevoegd t.b.v. expliciete vastlegging bedrijfstoestand en 1:1 samenhang met NLCS
G | G_Blaasgatzadel | construction_view_gas | c_g_blaasgatzadel | C G Blaasgatzadel | nrg_actie | NRG Actie | Physical | FALSE | ds_charci | 15 | FALSE |  | unset | Ja | Ontwerper | Nee | [28 empty] | Gblaasgatzadel | Bewerking | TEXT | 50 | Bewerking | BewerkingGas | Bewerking |  |  |  | NLCS Bewerking wordt gebruikt om aan te geven welke bewerking/aanpassing in het project moet worden gedaan (ontwerptekening) of is uitgevoerd (as-buitl tekening) op het betreffende object. |  | V6
G | G_Blaasgatzadel | construction_view_gas | c_g_blaasgatzadel | C G Blaasgatzadel | g_leiding_drukniveau | G Leiding Drukniveau | Derived | TRUE | ds_charci | 10 | FALSE | unset | unset | Ja | Ontwerper | Nee | Ja |  |  |  | g_blaasgatzadel | g_leiding_drukniveau |  | nvt |  |  | buizen.g_blaasgat_locatie_beheer | druk | string¦list of values | 30 mbar |  | gas | g_facility | G Voorziening | net_pressure | Drukgroep | Physical | FALSE | gasnet_enum |  | TRUE |  |  | 1 bar¦100 mbar¦200 mbar¦30 mbar¦4 bar¦8 bar | Gblaasgatzadel | Druk | TEXT | 50 | Druk | Druk |  |  |  |  | Nominale druk waaronder het component bedreven wordt. |  | V6
G | G_Blaasgatzadel | construction_view_gas | c_g_blaasgatzadel | C G Blaasgatzadel | nrg_actie_verwerkt? | NRG Actie Verwerkt? | Physical | FALSE | ds_bool | 10 | TRUE | unset | FALSE | [43 empty] | V6
G | G_Blaasgatzadel | construction_view_gas | c_g_blaasgatzadel | C G Blaasgatzadel | netvlak | Netvlak | Physical | FALSE | g_netvlak_enum | 10 | TRUE | unset | Lage Druk | Ja | Ontwerper | Nee | Ja |  |  |  | g_blaasgatzadel | netvlak | [22 empty] | Gblaasgatzadel | Netvlak | TEXT | 50 | Netvlak | NetvlakGas | 1 |  |  |  | Maakt onderscheid tussen Hoge druk (HD) en Lage druk (LD) |  | V6
G | G_Blaasgatzadel | [12 empty] | Ja | Ontwerper | Nee |  |  |  |  | g_blaasgatzadel | eigenaar | [9 empty] | gas | g_facility | G Voorziening | owner | Eigenaar | Physical | FALSE | g_owner_enum |  | FALSE |  | Enexis | ¦Derden¦Enexis | Gblaasgatzadel | Eigenaar | TEXT | 50 | Eigenaar | EigenaarBeheerder |  |  |  |  | Typering van de eigenaar van het object (zoals Gemeente, Netbeheerder, derden) |  | V6
G | G_Blaasgatzadel | [12 empty] | Ja | Ontwerper | Nee |  |  |  |  | g_blaasgatzadel | beheerder | [22 empty] | Gblaasgatzadel | Beheerder | TEXT | 50 | Beheerder | EigenaarBeheerder |  |  |  |  | Typering van de beheerder van het object (zoals Gemeente, Netbeheerder, derden) |  | V6
G | G_Blaasgatzadel | construction_view_gas | c_g_blaasgatzadel | C G Blaasgatzadel | nrg_id | NRG Id | Physical | FALSE | ds_uint64 | 10 | FALSE | 0 | unset | Ja | SysteemImport | Nee |  |  |  |  | g_blaasgatzadel | id | [9 empty] | gas | g_facility | G Voorziening | id | Id | Physical | FALSE | sys_id64 |  | TRUE |  |  |  | Gblaasgatzadel | GisId | TEXT | 50 | GIS ID | nvt |  |  |  |  | De unieke sleutel die het object heeft in het GIS systeem van de Netbeheerder |  | V8 | Attribuutnaam aangepast obv review Alliander
G | G_Blaasgatzadel | construction_view_gas | c_g_blaasgatzadel | C G Blaasgatzadel | uuid | UUID | Physical | FALSE | ds_charci | 38 | TRUE | unset | unset | Ja | SysteemImport | Nee |  |  |  |  | g_blaasgatzadel | nan | [9 empty] | gas | g_facility | G Voorziening | master_asset_id | Master Asset Id | Physical | FALSE | ds_uint64 |  | FALSE | 0 |  |  | Gblaasgatzadel | AssetId | GlobalID |  | AssetId | nvt |  |  |  |  | Netbeheerder Asset Nummer. Wordt uitgegeven door de Netbeheerder. Het NAN is een uniek, tijdloos, betekenisloos en systeem-onafhankelijk ID. Het wordt gebruikt om informatie-objecten waarvan informatie in verschillende databases is opgeslagen te kunnen identificeren. Bij Liander gebruikt men daarvoor de GUID. Vergelijk Wikipedia : Een globally unique identifier of GUID (spreek uit: goe-ied) is een pseudowillekeurig getal dat gebruikt wordt in softwaretoepassingen, en dat verondersteld wordt wereldwijd uniek te zijn. Hoewel elke GUID niet 100% gegarandeerd uniek is, is het totaal aantal unieke sleutels (2128 of 3,4028×1038) zo groot dat de kans op de creatie van twee keer dezelfde GUID erg klein is. Een GUID is een getal van 16 bytes (128 bits), geschreven in hexadecimale vorm, zoals: 3F2504E0 4F89 11D3 9A 0C 03 05 E8 2C 33 01 GUID's worden vaak geschreven in de vorm van 4 bytes, dan 3 keer 2 bytes, en ten slotte nog eens 6 bytes, zoals: {3F2504E0-4F89-11D3-9A0C-0305E82C3301} |  | V6
G | G_Blaasgatzadel | construction_view_gas | c_g_blaasgatzadel | C G Blaasgatzadel | c_g_projectplan_id | C G Projectplan Id | Physical | FALSE | sys_id64 | 10 | TRUE | unset | unset | [43 empty] | V6
G | G_Blaasgatzadel | construction_view_gas | c_g_blaasgatzadel | C G Blaasgatzadel | subnettype | Subnettype | Physical | FALSE | g_subnettype_enum | 13 | TRUE | unset | Hoofdnet | [7 empty] | g_blaasgatzadel | subnettype | [34 empty] | V6
G | G_Blaasgatzadel | construction_view_gas | c_g_blaasgatzadel | C G Blaasgatzadel | rwo_id | rwo_id | Physical | FALSE | gis_id64 | 10 | TRUE | unset | sw:simple_vector:[1-3] | [7 empty] | g_blaasgatzadel | rwo_id | [34 empty] | V6
G | G_Blaasgatzadel | construction_view_gas | c_g_blaasgatzadel | C G Blaasgatzadel | ds!version | ds!version | Physical | FALSE | ds_vstamp | 10 | TRUE | unset | 0 | [7 empty] | g_blaasgatzadel | ds!version | [34 empty] | V6
G | G_Blaasgatzadel | [12 empty] | Ja | Ontwerper/Aannemer | Nee | [28 empty] | Gblaasgatzadel | Artikelcodering | TEXT | 50 | Artikelcodering | nvt |  |  |  |  | Uniek en identificerend kenmerk van het individuele object, door fabrikant op het object aangebracht en geautomatiseerd in te lezen, indien aanwezig. Indien geen uniek nummer op het object zelf aanwezig is, kan dit ook worden gebruikt voor vastlegging van de typecodering zoals gebruikt door de leverancier of eigen voorraadsysteem. |  | V6.1 | Kolom P (vulling door aannemer) op Nee gezet nav review Hans Nas
G | G_Blaasgatzadel | construction_view_gas | c_g_blaasgatzadel | C G Blaasgatzadel | locatie | Locatie | geometry | FALSE | Geometry | 10 | TRUE | nvt | unset | Ja | Ontwerper | Ja | Ja |  |  |  | g_blaasgatzadel | locatie | [9 empty] | gas | g_facility | G Voorziening | position_map | Positie [kaart] | Geometry | TRUE |  |  | FALSE |  |  |  | Gblaasgatzadel | Geometry | SHAPE |  | 3D Puntgeometrie | nvt |  |  | puntgeometrie | 3D | Fysieke weergave van een objecten in de vorm van een punt , waarbij de Z-coördinaat na inmeting de absolute Z weergeeft t.o.v. NAP |  | V11 | Attribuut hernoemd naar Geometry (conform GML), geometrietype en aantal dimensies als kolom toegevoegd en ingevuld.
G | G_Blaasgatzadel | construction_view_gas | c_g_ose | C G Ontspanningselement | leader_line | Leader Line | geometry | FALSE | Geometry | 10 | FALSE | nvt | unset | Ja | Ontwerper | Ja |  |  |  |  | g_ose | label | [22 empty] | Gblaasgatzadel | Hoek | DOUBLE |  | Hoek | nvt |  |  |  |  | De hoek waaronder het symbool is geplaatst in graden. Deze wordt gebruikt om het object met de juste hoek in het kaartbeeld weer te geven |  | V9 | Attribuut toegevoegd tbv oriëntatie van symbool
G | G_Blaasgatzadel | construction_view_gas | c_g_blaasgatzadel | C G Blaasgatzadel | c_g_projectplan | C G Projectplan | join | FALSE | Join | 20 | TRUE | nvt | unset | [43 empty] | V6
G | G_Blaasgatzadel | [19 empty] | g_blaasgatzadel | opv_naam | [9 empty] | gas | g_facility | G Voorziening | insert_user | Opvoergebruiker | Physical | FALSE | ds_charci | 20 | FALSE | [15 empty] | V6
G | G_Blaasgatzadel | [19 empty] | g_blaasgatzadel | wijzig_naam | [34 empty] | V6
G | G_Blaasgatzadel | [19 empty] | g_blaasgatzadel | opv_datum | [9 empty] | gas | g_facility | G Voorziening | insert_date | Opvoerdatum | Physical | FALSE | ds_date |  | FALSE | 25569 | [14 empty] | V6
G | G_Blaasgatzadel | [19 empty] | g_blaasgatzadel | wijzig_datum | [34 empty] | V6
G | G_Blaasgatzadel | [19 empty] | g_blaasgatzadel | gassoort | [34 empty] | V6
G | G_Blaasgatzadel | [19 empty] | g_blaasgatzadel | int!info_flags | [34 empty] | V6
G | G_Blaasgatzadel | [25 empty] | buizen.g_blaasgat_locatie_beheer | opname_ligging | string¦list of values | GPS ingemeten | [26 empty] | V6
G | G_Blaasgatzadel | [30 empty] | gas | g_facility | G Voorziening | change_id | Change Id | Physical | FALSE | ds_int64 |  | TRUE |  | 0 | [13 empty] | V8 | Toegevoegd bij mapping Enexis
G | G_Blaasgatzadel | [30 empty] | gas | g_facility | G Voorziening | label_text | Label tekst | Physical | FALSE | ds_charci | 20 | FALSE | [15 empty] | V8 | Toegevoegd bij mapping Enexis
G | G_Blaasgatzadel | [30 empty] | gas | g_facility | G Voorziening | gis_g_facility_kind_kind | Gis G Facility Kind Kind | Physical | FALSE | ds_charci | 32 | FALSE | [15 empty] | V8 | Toegevoegd bij mapping Enexis
G | G_Blaasgatzadel | [30 empty] | gas | g_facility | G Voorziening | type | Type | Physical | FALSE | ds_charci | 80 | FALSE | [15 empty] | V8 | Toegevoegd bij mapping Enexis
G | G_Blaasgatzadel | [30 empty] | gas | g_facility | G Voorziening | remarks_id | Remarks Id | Physical | FALSE | ds_uint64 |  | FALSE | 0 | [14 empty] | V8 | Toegevoegd bij mapping Enexis
G | G_Blaasgatzadel | [30 empty] | gas | g_facility | G Voorziening | gis_g_facility_material_type_mat | Gis G Facility Material Type Mat | Physical | FALSE | ds_charci | 30 | FALSE | [15 empty] | V8 | Toegevoegd bij mapping Enexis
G | G_Blaasgatzadel | [30 empty] | gas | g_facility | G Voorziening | change_state | Change State | Physical | FALSE | change_state_enum |  | TRUE |  | Active | Active¦Dummy¦Install¦Remove¦Update | [12 empty] | V8 | Toegevoegd bij mapping Enexis
G | G_Blaasgatzadel | [30 empty] | gas | g_facility | G Voorziening | remarks | Opmerkingen | Join | TRUE |  |  | FALSE | [15 empty] | V8 | Toegevoegd bij mapping Enexis
G | G_Blaasgatzadel | [30 empty] | gas | g_facility | G Voorziening | label_map | Label [kaart] | Geometry | TRUE |  |  | FALSE | [15 empty] | V8 | Toegevoegd bij mapping Enexis
G | G_Blaasgatzadel | [30 empty] | gas | g_facility | G Voorziening | label_map_ll | Label Ll [kaart] | Geometry | TRUE |  |  | FALSE | [15 empty] | V8 | Toegevoegd bij mapping Enexis
G | G_Leidingafblaas | construction_view_gas | c_g_leidingafblaas | C G Leidingafblaas | id | id | Physical | FALSE | sys_id64 | 10 | TRUE | unset | unset | [19 empty] | g_de_aerator | [23 empty] | V6
G | G_Leidingafblaas | construction_view_gas | c_g_leidingafblaas | C G Leidingafblaas | soort | Soort | Physical | FALSE | ds_charci | 50 | TRUE | unset | unset | Ja | Ontwerper | Nee | Ja |  |  |  | g_leidingafblaas | soort | [9 empty] | gas | g_de_aerator | G Ontluchting | kind | Soort | Physical | FALSE | ontluchting_enum |  | TRUE |  | onbekend | afblaas¦onbekend¦ontluchter | Gleidingafblaas | Soort | TEXT | 50 | Soort | SoortGasLeidingafblaas |  |  |  |  | Aanduiding welk soort leidingafblaas is toegepast, keuzelijst |  | V6 | Naam keuzelijst aangepast obv review Alliander
G | G_Leidingafblaas | construction_view_gas | c_g_leidingafblaas | C G Leidingafblaas | diameter | Diameter | Physical | FALSE | ds_charci | 50 | FALSE |  | unset | Ja | Ontwerper | Ja | Ja |  |  |  | g_leidingafblaas | diameter | [22 empty] | Gleidingafblaas | Diameter | TEXT | 50 | Diameter | BuitenDiameterGasleiding |  |  |  |  | De buitendiameter van de buis/leiding in mm |  | V6
G | G_Leidingafblaas | construction_view_gas | c_g_leidingafblaas | C G Leidingafblaas | soort_afsluiter | Soort Afsluiter | Physical | FALSE | ds_charci | 50 | FALSE |  | unset | Ja | Ontwerper | Ja | Ja |  |  |  | g_leidingafblaas | soort_afsluiter | [22 empty] | Gleidingafblaas | SoortAfsluiter | TEXT | 50 | Soort afsluiter | SoortGasAfsluiterAfblaas |  |  |  |  | Geeft het soort afsluiter weer dat op de leidingafblaas is toegepast |  | V8 | Attribuutnaam aangepast obv review Alliander
G | G_Leidingafblaas | construction_view_gas | c_g_leidingafblaas | C G Leidingafblaas | datum_aanleg | Datum Aanleg | Physical | FALSE | ds_date | 10 | FALSE | 25569 | unset | Ja | Aannemer | Ja |  |  |  |  | g_leidingafblaas | datum_aanleg | [9 empty] | gas | g_de_aerator | G Ontluchting | build_date | Aanlegdatum | Physical | FALSE | ds_date |  | FALSE | 25569 |  |  | Gleidingafblaas | DatumAanleg | DATE |  | Datum aanleg | nvt |  |  |  |  | Datum van aanleg tot op dag nauwkeurig. |  | V8 | Attribuutnaam aangepast obv review Alliander
G | G_Leidingafblaas | [12 empty] | Nee | Aannemer | Nee | [28 empty] | Gleidingafblaas | Toelichting | TEXT | 255 | Toelichting | nvt |  |  |  |  | In dit attribuut kan de aannemer ontbrekende keuzelijstitems documenteren |  | V9 | Toegevoegd zodat aannemer ontbrekende items in keuzelijst kan documenteren
G | G_Leidingafblaas | construction_view_gas | c_g_leidingafblaas | C G Leidingafblaas | status | Status | Physical | FALSE | ds_charci | 25 | TRUE |  | unset | Ja | Ontwerper | Ja | Ja |  |  |  | g_leidingafblaas | status |  | G Afblaaspunt | G Leiding Status * |  | buizen.g_meetpunt_locatie_beheer | status_beheer | string¦list of values | In bedrijf |  | gas | g_de_aerator | G Ontluchting | status | Status | Physical | FALSE | g_status_enum |  | TRUE |  | in bedrijf | buiten bedrijf¦gepland¦in bedrijf¦te verwijderen | Gleidingafblaas | Status | TEXT | 50 | Status | Status | Status | Status |  |  | Geeft de toestand van de asset weer in de asset lifecycle, vertaald naar NLCS Status |  | V6
G | G_Leidingafblaas | [12 empty] | Ja | Ontwerper | Ja | Ja | [27 empty] | Gleidingafblaas | Bedrijfstoestand | TEXT | 50 | Bedrijfstoestand | Bedrijfstoestand | Bedrijfstoestand |  |  |  | Geeft aan of de asset in bedrijf is, verlaten of reserve (zie statusmodel) |  | V11 | Toegevoegd t.b.v. expliciete vastlegging bedrijfstoestand en 1:1 samenhang met NLCS
G | G_Leidingafblaas | construction_view_gas | c_g_leidingafblaas | C G Leidingafblaas | nrg_actie | NRG Actie | Physical | FALSE | ds_charci | 15 | FALSE |  | unset | Ja | Ontwerper | Nee | [28 empty] | Gleidingafblaas | Bewerking | TEXT | 50 | Bewerking | BewerkingGas | Bewerking |  |  |  | NLCS Bewerking wordt gebruikt om aan te geven welke bewerking/aanpassing in het project moet worden gedaan (ontwerptekening) of is uitgevoerd (as-buitl tekening) op het betreffende object. |  | V6
G | G_Leidingafblaas | construction_view_gas | c_g_leidingafblaas | C G Leidingafblaas | drukniveau | Drukniveau | Physical | FALSE | ds_float | 25 | FALSE | -666.000 bar | unset | Ja | Ontwerper | Nee | Ja |  |  |  | g_leidingafblaas | drukniveau |  | G Afblaaspunt | G Leiding Drukniveau * |  | buizen.g_meetpunt_locatie_beheer | druk | string¦list of values | 30 mbar |  | gas | g_de_aerator | G Ontluchting | net_pressure | Drukgroep | Physical | FALSE | gasnet_enum |  | TRUE |  |  | 1 bar¦100 mbar¦200 mbar¦30 mbar¦4 bar¦8 bar | Gleidingafblaas | Druk | TEXT | 50 | Druk | Druk |  |  |  |  | Nominale druk waaronder het component bedreven wordt. |  | V6
G | G_Leidingafblaas | construction_view_gas | c_g_leidingafblaas | C G Leidingafblaas | inbouwwijze | Inbouwwijze | Physical | FALSE | ds_charci | 50 | FALSE |  | unset | Ja | Ontwerper | Ja |  |  |  |  | g_leidingafblaas | inbouwwijze | [22 empty] | Gleidingafblaas | Verbindingstechniek | TEXT | 50 | Verbindingstechniek | VerbindingstechniekGasAfsluiter |  |  |  |  | Techniek die gebruikt is voor het verbinden van de leiding en de afsluiter. Deze techniek kan aan weerzijden van de afsluiter verschillen. |  | V6
G | G_Leidingafblaas | construction_view_gas | c_g_leidingafblaas | C G Leidingafblaas | netvlak | Netvlak | Physical | FALSE | g_netvlak_enum | 10 | TRUE | unset | Lage Druk | Ja | Ontwerper | Nee | Ja |  |  |  | g_leidingafblaas | netvlak | [22 empty] | Gleidingafblaas | Netvlak | TEXT | 50 | Netvlak | NetvlakGas | 1 |  |  |  | Maakt onderscheid tussen Hoge druk (HD) en Lage druk (LD) |  | V6
G | G_Leidingafblaas | [12 empty] | Ja | Ontwerper | Nee |  |  |  |  | g_leidingafblaas | eigenaar |  | G Afblaaspunt | Eigenaar * | [6 empty] | gas | g_de_aerator | G Ontluchting | owner | Eigenaar | Physical | FALSE | g_owner_enum |  | FALSE |  | Enexis | ¦Derden¦Enexis | Gleidingafblaas | Eigenaar | TEXT | 50 | Eigenaar | EigenaarBeheerder |  |  |  |  | Typering van de eigenaar van het object (zoals Gemeente, Netbeheerder, derden) |  | V6
G | G_Leidingafblaas | [12 empty] | Ja | Ontwerper | Nee |  |  |  |  | g_leidingafblaas | beheerder |  | G Afblaaspunt | Beheerder * | [19 empty] | Gleidingafblaas | Beheerder | TEXT | 50 | Beheerder | EigenaarBeheerder |  |  |  |  | Typering van de beheerder van het object (zoals Gemeente, Netbeheerder, derden) |  | V6
G | G_Leidingafblaas | construction_view_gas | c_g_leidingafblaas | C G Leidingafblaas | nrg_id | NRG Id | Physical | FALSE | ds_uint64 | 10 | FALSE | 0 | unset | Ja | SysteemImport | Nee |  |  |  |  | g_leidingafblaas | id | [9 empty] | gas | g_de_aerator | G Ontluchting | id | Id | Physical | FALSE | sys_id64 |  | TRUE |  |  |  | Gleidingafblaas | GisId | TEXT | 50 | GIS ID | nvt |  |  |  |  | De unieke sleutel die het object heeft in het GIS systeem van de Netbeheerder |  | V8 | Attribuutnaam aangepast obv review Alliander
G | G_Leidingafblaas | construction_view_gas | c_g_leidingafblaas | C G Leidingafblaas | uuid | UUID | Physical | FALSE | ds_charci | 38 | TRUE | unset | unset | Ja | SysteemImport | Nee |  |  |  |  | g_leidingafblaas | nan |  | G Afblaaspunt | NAN | [6 empty] | gas | g_de_aerator | G Ontluchting | master_asset_id | Master Asset Id | Physical | FALSE | ds_uint64 |  | FALSE | 0 |  |  | Gleidingafblaas | AssetId | GlobalID |  | AssetId | nvt |  |  |  |  | Netbeheerder Asset Nummer. Wordt uitgegeven door de Netbeheerder. Het NAN is een uniek, tijdloos, betekenisloos en systeem-onafhankelijk ID. Het wordt gebruikt om informatie-objecten waarvan informatie in verschillende databases is opgeslagen te kunnen identificeren. Bij Liander gebruikt men daarvoor de GUID. Vergelijk Wikipedia : Een globally unique identifier of GUID (spreek uit: goe-ied) is een pseudowillekeurig getal dat gebruikt wordt in softwaretoepassingen, en dat verondersteld wordt wereldwijd uniek te zijn. Hoewel elke GUID niet 100% gegarandeerd uniek is, is het totaal aantal unieke sleutels (2128 of 3,4028×1038) zo groot dat de kans op de creatie van twee keer dezelfde GUID erg klein is. Een GUID is een getal van 16 bytes (128 bits), geschreven in hexadecimale vorm, zoals: 3F2504E0 4F89 11D3 9A 0C 03 05 E8 2C 33 01 GUID's worden vaak geschreven in de vorm van 4 bytes, dan 3 keer 2 bytes, en ten slotte nog eens 6 bytes, zoals: {3F2504E0-4F89-11D3-9A0C-0305E82C3301} |  | V6
G | G_Leidingafblaas | construction_view_gas | c_g_leidingafblaas | C G Leidingafblaas | nrg_actie_verwerkt? | NRG Actie Verwerkt? | Physical | FALSE | ds_bool | 10 | TRUE | unset | FALSE | [43 empty] | V6
G | G_Leidingafblaas | construction_view_gas | c_g_leidingafblaas | C G Leidingafblaas | c_g_projectplan_id | C G Projectplan Id | Physical | FALSE | sys_id64 | 10 | TRUE | unset | unset | [13 empty] | buizen.g_meetpunt_locatie_beheer | projectnummer | integet | Technische id | [26 empty] | V6
G | G_Leidingafblaas | construction_view_gas | c_g_leidingafblaas | C G Leidingafblaas | subnettype | Subnettype | Physical | FALSE | g_subnettype_enum | 13 | TRUE | unset | Hoofdnet | [7 empty] | g_leidingafblaas | subnettype | [34 empty] | V6
G | G_Leidingafblaas | construction_view_gas | c_g_leidingafblaas | C G Leidingafblaas | rwo_id | rwo_id | Physical | FALSE | gis_id64 | 10 | TRUE | unset | sw:simple_vector:[1-3] | [7 empty] | g_leidingafblaas | rwo_id | [34 empty] | V6
G | G_Leidingafblaas | construction_view_gas | c_g_leidingafblaas | C G Leidingafblaas | ds!version | ds!version | Physical | FALSE | ds_vstamp | 10 | TRUE | unset | 0 | [7 empty] | g_leidingafblaas | ds!version | [34 empty] | V6
G | G_Leidingafblaas | [12 empty] | Ja | Ontwerper/Aannemer | Nee | [28 empty] | Gleidingafblaas | Artikelcodering | TEXT | 50 | Artikelcodering | nvt |  |  |  |  | Uniek en identificerend kenmerk van het individuele object, door fabrikant op het object aangebracht en geautomatiseerd in te lezen, indien aanwezig. Indien geen uniek nummer op het object zelf aanwezig is, kan dit ook worden gebruikt voor vastlegging van de typecodering zoals gebruikt door de leverancier of eigen voorraadsysteem. |  | V6.1 | Kolom P (vulling door aannemer) op Nee gezet nav review Hans Nas
G | G_Leidingafblaas | construction_view_gas | c_g_leidingafblaas | C G Leidingafblaas | locatie | Locatie | geometry | FALSE | Geometry | 10 | TRUE | nvt | unset | Ja | Ontwerper | Ja | Ja |  |  |  | g_leidingafblaas | locatie |  | G Afblaaspunt | Puntgeometrie | [6 empty] | gas | g_de_aerator | G Ontluchting | position_map | Positie [kaart] | Geometry | TRUE |  |  | FALSE |  |  |  | Gleidingafblaas | Geometry | SHAPE |  | 3D Puntgeometrie | nvt |  |  | puntgeometrie | 3D | Fysieke weergave van een objecten in de vorm van een punt , waarbij de Z-coördinaat na inmeting de absolute Z weergeeft t.o.v. NAP |  | V11 | Attribuut hernoemd naar Geometry (conform GML), geometrietype en aantal dimensies als kolom toegevoegd en ingevuld.
G | G_Leidingafblaas | construction_view_gas | c_g_leidingafblaas | C G Leidingafblaas | label | Label | geometry | FALSE | Geometry | 10 | FALSE | nvt | unset | Ja | Ontwerper | Ja |  |  |  |  | g_leidingafblaas | label | [9 empty] | gas | g_de_aerator | G Ontluchting | label_text | Label tekst | Physical | FALSE | label_text | 64 | FALSE |  |  |  | Gleidingafblaas | Hoek | DOUBLE |  | Hoek | nvt |  |  |  |  | De hoek waaronder het symbool is geplaatst in graden. Deze wordt gebruikt om het object met de juste hoek in het kaartbeeld weer te geven |  | V8 | Attribuut toegevoegd tbv oriëntatie van symbool
G | G_Leidingafblaas | construction_view_gas | c_g_leidingafblaas | C G Leidingafblaas | label_hd_hoofdnet | Label HD Hoofdnet | geometry | FALSE | Geometry | 10 | FALSE | nvt | unset | [7 empty] | g_leidingafblaas | label_hd_hoofdnet | [34 empty] | V6
G | G_Leidingafblaas | construction_view_gas | c_g_leidingafblaas | C G Leidingafblaas | label_hd_aansluitnet | Label HD Aansluitnet | geometry | FALSE | Geometry | 10 | FALSE | nvt | unset | [7 empty] | g_leidingafblaas | label_hd_aansluitnet | [34 empty] | V6
G | G_Leidingafblaas | construction_view_gas | c_g_leidingafblaas | C G Leidingafblaas | label_ld_hoofdnet | Label LD Hoofdnet | geometry | FALSE | Geometry | 10 | FALSE | nvt | unset | [7 empty] | g_leidingafblaas | label_ld_hoofdnet | [34 empty] | V6
G | G_Leidingafblaas | construction_view_gas | c_g_leidingafblaas | C G Leidingafblaas | label_ld_aansluitnet | Label LD Aansluitnet | geometry | FALSE | Geometry | 10 | FALSE | nvt | unset | [7 empty] | g_leidingafblaas | label_ld_aansluitnet | [34 empty] | V6
G | G_Leidingafblaas | construction_view_gas | c_g_leidingafblaas | C G Leidingafblaas | leader_line | Leader Line | geometry | FALSE | Geometry | 10 | FALSE | nvt | unset | [7 empty] | g_leidingafblaas | leader_line | [34 empty] | V6
G | G_Leidingafblaas | construction_view_gas | c_g_leidingafblaas | C G Leidingafblaas | leader_line_hd_hoofdnet | Leader Line HD Hoofdnet | geometry | FALSE | Geometry | 10 | FALSE | nvt | unset | [7 empty] | g_leidingafblaas | leader_line_hd_hoofdnet | [34 empty] | V6
G | G_Leidingafblaas | construction_view_gas | c_g_leidingafblaas | C G Leidingafblaas | leader_line_hd_aansluitnet | Leader Line HD Aansluitnet | geometry | FALSE | Geometry | 10 | FALSE | nvt | unset | [7 empty] | g_leidingafblaas | leader_line_hd_aansluitnet | [34 empty] | V6
G | G_Leidingafblaas | construction_view_gas | c_g_leidingafblaas | C G Leidingafblaas | leader_line_ld_hoofdnet | Leader Line LD Hoofdnet | geometry | FALSE | Geometry | 10 | FALSE | nvt | unset | [7 empty] | g_leidingafblaas | leader_line_ld_hoofdnet | [34 empty] | V6
G | G_Leidingafblaas | construction_view_gas | c_g_leidingafblaas | C G Leidingafblaas | leader_line_ld_aansluitnet | Leader Line LD Aansluitnet | geometry | FALSE | Geometry | 10 | FALSE | nvt | unset | [7 empty] | g_leidingafblaas | leader_line_ld_aansluitnet | [34 empty] | V6
G | G_Leidingafblaas | construction_view_gas | c_g_leidingafblaas | C G Leidingafblaas | c_g_projectplan | C G Projectplan | join | FALSE | Join | 20 | TRUE | nvt | unset | [43 empty] | V6
G | G_Leidingafblaas | [19 empty] | g_leidingafblaas | gassoort | [34 empty] | V6
G | G_Leidingafblaas | [19 empty] | g_leidingafblaas | oud_nummer |  |  |  |  | buizen.g_meetpunt_locatie_beheer | nummer | string | Technische id | [26 empty] | V6
G | G_Leidingafblaas | [19 empty] | g_leidingafblaas | opv_naam | [9 empty] | gas | g_de_aerator | G Ontluchting | insert_user | Opvoergebruiker | Physical | FALSE | ds_charci | 20 | FALSE | [15 empty] | V6
G | G_Leidingafblaas | [19 empty] | g_leidingafblaas | wijzig_naam | [34 empty] | V6
G | G_Leidingafblaas | [19 empty] | g_leidingafblaas | opv_datum | [9 empty] | gas | g_de_aerator | G Ontluchting | insert_date | Opvoerdatum | Physical | FALSE | ds_date |  | FALSE | 25569 | [14 empty] | V6
G | G_Leidingafblaas | [19 empty] | g_leidingafblaas | wijzig_datum | [34 empty] | V6
G | G_Leidingafblaas | [19 empty] | g_leidingafblaas | int!info_flags | [34 empty] | V6
G | G_Leidingafblaas | [19 empty] | g_leidingafblaas | drukklasse | [34 empty] | V6
G | G_Leidingafblaas | [25 empty] | buizen.g_meetpunt_locatie_beheer | opname_ligging | string¦list of values | GPS ingemeten | [26 empty] | V6
G | G_Leidingafblaas | [25 empty] | buizen.g_meetpunt_locatie_beheer | opgetuigd_jn | string¦list of values | Nee | [26 empty] | V6
G | G_Leidingafblaas | [22 empty] | G Afblaaspunt | G Leiding Functie * | [31 empty] | V6
G | G_Leidingafblaas | [30 empty] | gas | g_de_aerator | G Ontluchting | change_id | Change Id | Physical | FALSE | ds_int64 |  | TRUE |  | 0 | [13 empty] | V8 | Toegevoegd bij mapping Enexis
G | G_Leidingafblaas | [30 empty] | gas | g_de_aerator | G Ontluchting | number | Nummer | Physical | FALSE | ds_charci | 6 | FALSE | [15 empty] | V8 | Toegevoegd bij mapping Enexis
G | G_Leidingafblaas | [30 empty] | gas | g_de_aerator | G Ontluchting | remarks_id | Remarks Id | Physical | FALSE | ds_uint64 |  | FALSE | 0 | [14 empty] | V8 | Toegevoegd bij mapping Enexis
G | G_Leidingafblaas | [30 empty] | gas | g_de_aerator | G Ontluchting | change_state | Change State | Physical | FALSE | change_state_enum |  | TRUE |  | Active | Active¦Dummy¦Install¦Remove¦Update | [12 empty] | V8 | Toegevoegd bij mapping Enexis
G | G_Leidingafblaas | [30 empty] | gas | g_de_aerator | G Ontluchting | remarks | Opmerkingen | Join | TRUE |  |  | FALSE | [15 empty] | V8 | Toegevoegd bij mapping Enexis
G | G_Leidingafblaas | [30 empty] | gas | g_de_aerator | G Ontluchting | label_map | Label [kaart] | Geometry | TRUE |  |  | FALSE | [15 empty] | V8 | Toegevoegd bij mapping Enexis
G | G_Leidingafblaas | [30 empty] | gas | g_de_aerator | G Ontluchting | label_map_ll | Label Ll [kaart] | Geometry | TRUE |  |  | FALSE | [15 empty] | V8 | Toegevoegd bij mapping Enexis
A | A_Markeringsobject | construction_view_gas | c_g_markeringsobject | C G Markeringsobject | id | Id | Physical | FALSE | sys_id64 | 10 | TRUE | unset | unset | [19 empty] | g_marker_object | [23 empty] | V6
A | A_Markeringsobject | [12 empty] | Ja | Ontwerper | Ja | Ja | [14 empty] | gas | g_marker_object | G Markeringsobject | status | Status | Physical | FALSE | g_status_enum |  | TRUE |  | in bedrijf | buiten bedrijf¦gepland¦in bedrijf¦te verwijderen | Amarkeringsobject | Status | TEXT | 50 | Status | Status | Status | Status |  |  | Geeft de toestand van de asset weer in de asset lifecycle, vertaald naar NLCS Status |  | V6
A | A_Markeringsobject | construction_view_gas | c_g_markeringsobject | C G Markeringsobject | nrg_actie | NRG Actie | Physical | FALSE | ds_charci | 15 | FALSE |  | unset | Ja | Ontwerper | Nee | [28 empty] | Amarkeringsobject | Bewerking | TEXT | 50 | Bewerking | BewerkingGas | Bewerking |  |  |  | NLCS Bewerking wordt gebruikt om aan te geven welke bewerking/aanpassing in het project moet worden gedaan (ontwerptekening) of is uitgevoerd (as-buitl tekening) op het betreffende object. |  | V6
A | A_Markeringsobject | [12 empty] | Nee | Aannemer | Nee | [28 empty] | Amarkeringsobject | Toelichting | TEXT | 255 | Toelichting | nvt |  |  |  |  | In dit attribuut kan de aannemer ontbrekende keuzelijstitems documenteren |  | V9 | Toegevoegd zodat aannemer ontbrekende items in keuzelijst kan documenteren
A | A_Markeringsobject | [12 empty] | Ja | Ontwerper | Nee | [7 empty] | A Markeringsobject | Nummer | [19 empty] | Amarkeringsobject | Nummer | TEXT | 50 | Nummer | nvt |  |  |  |  | Het nummer dat door de Netbeheerder is toegekend aan de kast of het station |  | V6
A | A_Markeringsobject | [12 empty] | Ja | Ontwerper | Nee | Ja | [27 empty] | Amarkeringsobject | Thema | TEXT | 50 | Thema | Thema | 1 |  |  |  | Geeft het Wibon-thema van het net waarin deze asset wordt gebruikt |  | V6
A | A_Markeringsobject | construction_view_gas | c_g_markeringsobject | C G Markeringsobject | opmerking | Opmerking | join | FALSE | Join | 20 | FALSE | nvt | unset | Ja | Aannemer | Ja |  |  |  |  | markeringsobject | opmerking |  | A Markeringsobject | Commentaar | [19 empty] | Amarkeringsobject | Opmerking | TEXT | 255 | Opmerking | nvt |  |  |  |  | Mogelijkheid tot het vastleggen van additionele informatie, normaal bedoeld voor de toepassingen in catalogi (Uitv). |  | V6
A | A_Markeringsobject | [12 empty] | Ja | Ontwerper | Nee | [15 empty] | gas | g_marker_object | G Markeringsobject | owner | Eigenaar | Physical | FALSE | g_owner_enum |  | FALSE |  | Enexis | ¦Derden¦Enexis | Amarkeringsobject | Eigenaar | TEXT | 50 | Eigenaar | EigenaarBeheerder |  |  |  |  | Typering van de eigenaar van het object (zoals Gemeente, Netbeheerder, derden) |  | V6
A | A_Markeringsobject | [12 empty] | Ja | Ontwerper | Nee | [15 empty] | gas | g_marker_object | G Markeringsobject | maintenance | Beheerder | Physical | FALSE | g_maintenance_enum |  | FALSE |  | Enexis | ¦Derden¦Enexis | Amarkeringsobject | Beheerder | TEXT | 50 | Beheerder | EigenaarBeheerder |  |  |  |  | Typering van de beheerder van het object (zoals Gemeente, Netbeheerder, derden) |  | V6
A | A_Markeringsobject | construction_view_gas | c_g_markeringsobject | C G Markeringsobject | nrg_actie_verwerkt? | NRG Actie Verwerkt? | Physical | FALSE | ds_bool | 10 | TRUE | unset | FALSE | Ja | SysteemImport | Nee | [15 empty] | gas | g_marker_object | G Markeringsobject | id | Id | Physical | FALSE | sys_id64 |  | TRUE |  |  |  | Amarkeringsobject | GisId | TEXT | 50 | GIS ID | nvt |  |  |  |  | De unieke sleutel die het object heeft in het GIS systeem van de Netbeheerder |  | V8 | Attribuutnaam aangepast obv review Alliander
A | A_Markeringsobject | construction_view_gas | c_g_markeringsobject | C G Markeringsobject | uuid | UUID | Physical | FALSE | ds_charci | 36 | TRUE | unset | unset | Ja | SysteemImport | Nee |  |  |  |  | markeringsobject | nan |  | A Markeringsobject | NAN | [19 empty] | Amarkeringsobject | AssetId | GlobalID |  | AssetId | nvt |  |  |  |  | Netbeheerder Asset Nummer. Wordt uitgegeven door de Netbeheerder. Het NAN is een uniek, tijdloos, betekenisloos en systeem-onafhankelijk ID. Het wordt gebruikt om informatie-objecten waarvan informatie in verschillende databases is opgeslagen te kunnen identificeren. Bij Liander gebruikt men daarvoor de GUID. Vergelijk Wikipedia : Een globally unique identifier of GUID (spreek uit: goe-ied) is een pseudowillekeurig getal dat gebruikt wordt in softwaretoepassingen, en dat verondersteld wordt wereldwijd uniek te zijn. Hoewel elke GUID niet 100% gegarandeerd uniek is, is het totaal aantal unieke sleutels (2128 of 3,4028×1038) zo groot dat de kans op de creatie van twee keer dezelfde GUID erg klein is. Een GUID is een getal van 16 bytes (128 bits), geschreven in hexadecimale vorm, zoals: 3F2504E0 4F89 11D3 9A 0C 03 05 E8 2C 33 01 GUID's worden vaak geschreven in de vorm van 4 bytes, dan 3 keer 2 bytes, en ten slotte nog eens 6 bytes, zoals: {3F2504E0-4F89-11D3-9A0C-0305E82C3301} |  | V6
A | A_Markeringsobject | construction_view_gas | c_g_markeringsobject | C G Markeringsobject | soort | Soort | Physical | FALSE | ds_charci | 50 | TRUE | unset | Onbekend | [7 empty] | markeringsobject | soort |  | A Markeringsobject | Soort >> | [31 empty] | V6
A | A_Markeringsobject | construction_view_gas | c_g_markeringsobject | C G Markeringsobject | opmerking_id | Opmerking Id | Physical | FALSE | ds_uint64 | 10 | TRUE | unset | 0 | [7 empty] | markeringsobject | opmerking_id | [34 empty] | V6
A | A_Markeringsobject | construction_view_gas | c_g_markeringsobject | C G Markeringsobject | nrg_id | NRG Id | Physical | FALSE | ds_uint64 | 10 | FALSE | 0 | unset | [7 empty] | markeringsobject | id | [34 empty] | V6
A | A_Markeringsobject | construction_view_gas | c_g_markeringsobject | C G Markeringsobject | c_g_projectplan_id | C G Projectplan Id | Physical | FALSE | sys_id64 | 10 | TRUE | unset | unset | [43 empty] | V6
A | A_Markeringsobject | construction_view_gas | c_g_markeringsobject | C G Markeringsobject | rwo_id | rwo_id | Physical | FALSE | gis_id64 | 10 | TRUE | unset | sw:simple_vector:[1-3] | [7 empty] | markeringsobject | rwo_id | [34 empty] | V6
A | A_Markeringsobject | construction_view_gas | c_g_markeringsobject | C G Markeringsobject | ds!version | ds!version | Physical | FALSE | ds_vstamp | 10 | TRUE | unset | 0 | [7 empty] | markeringsobject | ds!version | [34 empty] | V6
A | A_Markeringsobject | [12 empty] | Ja | Ontwerper/Aannemer | Nee | [28 empty] | Amarkeringsobject | Artikelcodering | TEXT | 50 | Artikelcodering | nvt |  |  |  |  | Uniek en identificerend kenmerk van het individuele object, door fabrikant op het object aangebracht en geautomatiseerd in te lezen, indien aanwezig. Indien geen uniek nummer op het object zelf aanwezig is, kan dit ook worden gebruikt voor vastlegging van de typecodering zoals gebruikt door de leverancier of eigen voorraadsysteem. |  | V6.1 | Kolom P (vulling door aannemer) op Nee gezet nav review Hans Nas
A | A_Markeringsobject | construction_view_gas | c_g_markeringsobject | C G Markeringsobject | locatie | Locatie | geometry | FALSE | Geometry | 10 | TRUE | nvt | unset | Ja | Ontwerper | Ja | Ja |  |  |  | markeringsobject | locatie |  | A Markeringsobject | Puntgeometrie | [6 empty] | gas | g_marker_object | G Markeringsobject | position_map | Positie [kaart] | Geometry | TRUE |  |  | FALSE |  |  |  | Amarkeringsobject | Geometry | SHAPE |  | 3D Puntgeometrie | nvt |  |  | puntgeometrie | 3D | Fysieke weergave van een objecten in de vorm van een punt , waarbij de Z-coördinaat na inmeting de absolute Z weergeeft t.o.v. NAP |  | V11 | Attribuut hernoemd naar Geometry (conform GML), geometrietype en aantal dimensies als kolom toegevoegd en ingevuld.
A | A_Markeringsobject | construction_view_gas | c_g_leidingafblaas | C G Leidingafblaas | label | Label | geometry | FALSE | Geometry | 10 | FALSE | nvt | unset | Ja | Ontwerper | Ja |  |  |  |  | g_leidingafblaas | label | [9 empty] | gas | g_de_aerator | G Ontluchting | label_text | Label tekst | Physical | FALSE | label_text | 64 | FALSE |  |  |  | Amarkeringsobject | Hoek | DOUBLE |  | Hoek | nvt |  |  |  |  | De hoek waaronder het symbool is geplaatst in graden. Deze wordt gebruikt om het object met de juste hoek in het kaartbeeld weer te geven |  | V9 | Attribuut toegevoegd tbv oriëntatie van symbool
A | A_Markeringsobject | construction_view_gas | c_g_markeringsobject | C G Markeringsobject | label | Label | geometry | FALSE | Geometry | 10 | FALSE | nvt | unset | [7 empty] | markeringsobject | label | [9 empty] | gas | g_marker_object | G Markeringsobject | label_text | Label tekst | Physical | FALSE | ds_charci | 20 | FALSE | [15 empty] | V6
A | A_Markeringsobject | construction_view_gas | c_g_markeringsobject | C G Markeringsobject | leader_line | Leader Line | geometry | FALSE | Geometry | 10 | FALSE | nvt | unset | [7 empty] | markeringsobject | leader_line | [34 empty] | V6
A | A_Markeringsobject | construction_view_gas | c_g_markeringsobject | C G Markeringsobject | c_g_projectplan | C G Projectplan | join | FALSE | Join | 20 | TRUE | nvt | unset | [43 empty] | V6
A | A_Markeringsobject | [19 empty] | markeringsobject | opv_naam | [9 empty] | gas | g_marker_object | G Markeringsobject | insert_user | Opvoergebruiker | Physical | FALSE | ds_charci | 20 | FALSE | [15 empty] | V6
A | A_Markeringsobject | [19 empty] | markeringsobject | wijzig_naam | [9 empty] | gas | g_marker_object | G Markeringsobject | update_user | Wijzigingsgebruiker | Physical | FALSE | ds_charci | 20 | FALSE | [15 empty] | V6
A | A_Markeringsobject | [19 empty] | markeringsobject | opv_datum | [9 empty] | gas | g_marker_object | G Markeringsobject | insert_date | Opvoerdatum | Physical | FALSE | ds_date |  | FALSE | 25569 | [14 empty] | V6
A | A_Markeringsobject | [19 empty] | markeringsobject | wijzig_datum | [9 empty] | gas | g_marker_object | G Markeringsobject | update_date | Wijzigingsdatum | Physical | FALSE | ds_date |  | FALSE | 25569 | [14 empty] | V6
A | A_Markeringsobject | [19 empty] | markeringsobject | int!info_flags | [34 empty] | V6
A | A_Markeringsobject | [22 empty] | A Markeringsobject | Oud Nummer | [29 empty] | Gevuld in BIS voor waterkabelborden, nummers op object aangebracht |  | V6
A | A_Markeringsobject | [30 empty] | gas | g_marker_object | G Markeringsobject | net_pressure | Drukgroep | Physical | FALSE | gasnet_enum |  | TRUE |  |  | 1 bar¦100 mbar¦200 mbar¦30 mbar¦4 bar¦8 bar | [12 empty] | V8 | Toegevoegd bij mapping Enexis
A | A_Markeringsobject | [30 empty] | gas | g_marker_object | G Markeringsobject | build_date | Aanlegdatum | Physical | FALSE | ds_date |  | FALSE | 25569 | [14 empty] | V8 | Toegevoegd bij mapping Enexis
A | A_Markeringsobject | [30 empty] | gas | g_marker_object | G Markeringsobject | remarks_id | Remarks Id | Physical | FALSE | ds_uint64 |  | FALSE | 0 | [14 empty] | V8 | Toegevoegd bij mapping Enexis
A | A_Markeringsobject | [30 empty] | gas | g_marker_object | G Markeringsobject | int!info_flags | int!info_flags | Join | TRUE |  |  | FALSE | [15 empty] | V8 | Toegevoegd bij mapping Enexis
A | A_Markeringsobject | [30 empty] | gas | g_marker_object | G Markeringsobject | remarks | Opmerkingen | Join | TRUE |  |  | FALSE | [15 empty] | V8 | Toegevoegd bij mapping Enexis
A | A_Markeringsobject | [30 empty] | gas | g_marker_object | G Markeringsobject | label_map | Label [kaart] | Geometry | TRUE |  |  | FALSE | [15 empty] | V8 | Toegevoegd bij mapping Enexis
A | A_Markeringsobject | [30 empty] | gas | g_marker_object | G Markeringsobject | label_map_ll | Label Ll [kaart] | Geometry | TRUE |  |  | FALSE | [15 empty] | V8 | Toegevoegd bij mapping Enexis
KB | KB_Installatie | construction_view_gas | c_g_kb_installatie | C G KB Installatie | id | id | Physical | FALSE | sys_id64 | 10 | TRUE | unset | unset | [43 empty] | V6
KB | KB_Installatie | construction_view_gas | c_g_kb_installatie | C G KB Installatie | soort_installatie | Soort Installatie | Physical | FALSE | ds_charci | 50 | FALSE |  | unset | [7 empty] | g_kb_installatie | soort_installatie |  | A KB Gelijkrichter | Type >> |  | buizen.b_kb_gelijkrichter_unit_locatie_beheer | type | [26 empty] | Type van de gelijkrichter. Bijvoorbeeld: AM2 50V-10a |  | V6
KB | KB_Installatie | [12 empty] | Ja | Ontwerper | Ja | Ja | [14 empty] | gas | g_cp_rectifier | G KB Gelijkrichter | cp_rectifier_type_id | Cp Rectifier Type Id | Physical | FALSE | sys_id64 |  | FALSE | 0 |  |  | KBgelijkrichter | Uitvoering | TEXT | 50 | Uitvoering | UitvoeringKBgelijkrichter |  |  |  |  | Type gelijkrichter, keuzelijst |  | V6
KB | KB_Installatie | construction_view_gas | c_g_kb_installatie | C G KB Installatie | g_kb_installatie_catalogus_id | G Kb Installatie Catalogus Id | Physical | FALSE | ds_uint | 10 | FALSE | 0 | unset | Ja | Aannemer | Ja |  |  |  |  | g_kb_installatie | g_kb_installatie_catalogus_id |  | A KB Gelijkrichter | Fabrikant >> |  | buizen.b_kb_gelijkrichter_unit_locatie_beheer | fabricaat | [16 empty] | KBgelijkrichter | Fabrikant | TEXT | 50 | Fabrikant | FabrikantKBgelijkrichter |  |  |  |  | Fabrikant naam die geselecteerd moet worden uit een per netobject specifieke keuzelijst. |  | V6
KB | KB_Installatie | construction_view_gas | c_g_kb_installatie | C G KB Installatie | datum_aanleg | Datum Aanleg | Physical | FALSE | ds_date | 19 | FALSE | 25569 | unset | Ja | Aannemer | Ja |  |  |  |  | g_kb_installatie | datum_aanleg |  | A KB Gelijkrichter | Datum Aanleg |  | buizen.b_kb_gelijkrichter_unit_locatie_beheer | bouwjaar |  |  |  | gas | g_cp_rectifier | G KB Gelijkrichter | build_month | Bouwmaand | Physical | FALSE | ds_charci | 2 | FALSE |  |  |  | KBgelijkrichter | DatumAanleg | DATE |  | Datum aanleg | nvt |  |  |  |  | Datum van aanleg tot op dag nauwkeurig. |  | V8 | Attribuutnaam aangepast obv review Alliander
KB | KB_Installatie | [12 empty] | Nee | Aannemer | Nee | [28 empty] | KBgelijkrichter | Toelichting | TEXT | 255 | Toelichting | nvt |  |  |  |  | In dit attribuut kan de aannemer ontbrekende keuzelijstitems documenteren |  | V9 | Toegevoegd zodat aannemer ontbrekende items in keuzelijst kan documenteren
KB | KB_Installatie | construction_view_gas | c_g_kb_installatie | C G KB Installatie | status | Status | Physical | FALSE | ds_charci | 25 | TRUE |  | unset | Ja | Ontwerper | Ja | Ja |  |  |  | g_kb_installatie | status |  |  |  |  | buizen.b_kb_gelijkrichter_unit_locatie_beheer | status_beheer |  |  |  | gas | g_cp_rectifier | G KB Gelijkrichter | status | Status | Physical | FALSE | g_status_enum |  | TRUE |  | in bedrijf | buiten bedrijf¦gepland¦in bedrijf¦te verwijderen | KBgelijkrichter | Status | TEXT | 50 | Status | Status | Status | Status |  |  | Geeft de toestand van de asset weer in de asset lifecycle, vertaald naar NLCS Status |  | V6
KB | KB_Installatie | [12 empty] | Ja | Ontwerper | Ja | Ja | [27 empty] | KBgelijkrichter | Bedrijfstoestand | TEXT | 50 | Bedrijfstoestand | Bedrijfstoestand | Bedrijfstoestand |  |  |  | Geeft aan of de asset in bedrijf is, verlaten of reserve (zie statusmodel) |  | V11 | Toegevoegd t.b.v. expliciete vastlegging bedrijfstoestand en 1:1 samenhang met NLCS
KB | KB_Installatie | construction_view_gas | c_g_kb_installatie | C G KB Installatie | nrg_actie | NRG Actie | Physical | FALSE | ds_charci | 15 | FALSE |  | unset | Ja | Ontwerper | Nee | [28 empty] | KBgelijkrichter | Bewerking | TEXT | 50 | Bewerking | BewerkingGas | Bewerking |  |  |  | NLCS Bewerking wordt gebruikt om aan te geven welke bewerking/aanpassing in het project moet worden gedaan (ontwerptekening) of is uitgevoerd (as-buitl tekening) op het betreffende object. |  | V6
KB | KB_Installatie | construction_view_gas | c_g_kb_installatie | C G KB Installatie | aantal_anodes | Aantal Anodes | Physical | FALSE | ds_charci | 10 | FALSE |  | unset | Ja | Ontwerper | Ja |  |  |  |  | g_kb_installatie | aantal_anodes |  | A KB Gelijkrichter | Aantal Anodes | [19 empty] | KBgelijkrichter | AantalAnodes | LONG |  | aantal anodes | nvt |  |  |  |  | Het aantal anodes dat op elkaar liggen. |  | V8 | Attribuutnaam aangepast obv review Alliander
KB | KB_Installatie | construction_view_gas | c_g_kb_installatie | C G KB Installatie | overgangsweerstand_anodebed | Overgangsweerstand Anodebed | Physical | FALSE | ds_charci | 10 | FALSE |  | unset | Ja | Ontwerper | Ja |  |  |  |  | g_kb_installatie | overgangsweerstand_anodebed |  | A KB Gelijkrichter | Overgangsweerstand | [19 empty] | KBgelijkrichter | OvergangsweerstandAnodebed | LONG |  | Overgangsweerstand anodebed | nvt |  |  |  |  | De overgangsweerstand van het anodebed (O). Bij de overgang van het ene naar het andere metaal (of anderssoortige geleider) treedt er meestal een extra weerstand op. Deze weerstand is afhankelijk van de betreffende materialen, maar vooral van de mechanische contactdruk. Dat is de kracht waarmee de materialen op elkaar gedrukt worden. |  | V8 | Attribuutnaam aangepast obv review Alliander
KB | KB_Installatie | construction_view_gas | c_g_kb_installatie | C G KB Installatie | materiaal_anodes | Materiaal Anodes | Physical | FALSE | ds_charci | 30 | FALSE |  | unset | [7 empty] | g_kb_installatie | materiaal_anodes | [34 empty] | V6
KB | KB_Installatie | construction_view_gas | c_g_kb_installatie | C G KB Installatie | objectnummer | Objectnummer | Physical | FALSE | ds_charci | 25 | FALSE |  | unset | Ja | Ontwerper | Ja |  |  |  |  | g_kb_installatie | objectnummer |  | A KB Gelijkrichter | KB Dynamisch Nummer |  | buizen.b_kb_gelijkrichter_unit_locatie_beheer | nummer | [16 empty] | KBgelijkrichter | Naam | TEXT | 50 | Naam | nvt |  |  |  |  | Naam van het station of kast, zoals uitgegeven door de Netbeheerder |  | V6
KB | KB_Installatie | construction_view_gas | c_g_kb_installatie | C G KB Installatie | volgnummer | Volgnummer | Physical | FALSE | ds_int | 10 | TRUE | unset | 9999 | Ja | Ontwerper | Nee |  |  |  |  | g_kb_installatie | volgnummer |  | A KB Gelijkrichter | KB Meetpuntnummer |  | buizen.b_kb_gelijkrichter_unit_locatie_beheer | b_kb_meetpunt | [16 empty] | KBgelijkrichter | Meetpuntnummer | TEXT | 50 | Meetpuntnummer | nvt |  |  |  |  | Nummer waarmee de KB asset uniek kan worden geïdentificeerd. Dit nummer staat met een label op het object in het veld (op het paaltje). Uitsluitend de verschillende bovengrondse objecten (Meetpaal, Gelijkrichter en Drainage) kennen een KB Meetpuntnummer. Het nummer verschilt per bovengronds object, maar zit wel in dezelfde reeks. Dit betreft een betekenisvol nummer, ofwel een nummer dat een betekenis in zich heeft. Voorbeeldwaarde: ZOG-1409, etc |  | V6
KB | KB_Installatie | [30 empty] | gas | g_cp_rectifier | G KB Gelijkrichter | build_year | Bouwjaar | Physical | FALSE | ds_charci | 4 | FALSE | [15 empty] | V8 | Toegevoegd bij mapping Enexis
KB | KB_Installatie | [12 empty] | Ja | Ontwerper | Ja |  |  |  |  | g_kb_installatie | g_kb_systeem_id |  |  |  |  | buizen.b_kb_gelijkrichter_unit_locatie_beheer | gekoppelde_kb_net |  |  |  | gas | g_cp_rectifier | G KB Gelijkrichter | cp_system_id | Cp System Id | Physical | FALSE | sys_id64 |  | FALSE | 0 |  |  | KBgelijkrichter | KBnet | TEXT | 50 | KB net | nvt |  |  |  |  | Nummer waarmee het KB net en de daarin voorkomende objecten worden aangeduid |  | V8 | Attribuutnaam aangepast obv review Alliander
KB | KB_Installatie | [12 empty] | Ja | Ontwerper | Ja |  |  |  |  | g_kb_installatie | g_kb_systeem |  |  |  |  | buizen.b_kb_gelijkrichter_unit_locatie_beheer | gekoppelde_kb_sectie | [16 empty] | KBgelijkrichter | KBsectie | TEXT | 50 | KB Sectie | nvt |  |  |  |  | Nummer waarmee de KB Sectie wordt aangeduid |  | V8 | Attribuutnaam aangepast obv review Alliander
KB | KB_Installatie | [19 empty] | g_kb_installatie | int!info_flags | [34 empty] | V6
KB | KB_Installatie | [12 empty] | Ja | Ontwerper | Ja | [10 empty] | buizen.b_kb_gelijkrichter_unit_locatie_beheer | signalering_jn | [16 empty] | KBgelijkrichter | Signalering | TEXT | 3 | Signalering | JaNee |  |  |  |  | Heeft de gelijkrichter signalering Ja/Nee |  | V6
KB | KB_Installatie | [12 empty] | Ja | Ontwerper | Ja | [10 empty] | buizen.b_kb_gelijkrichter_unit_locatie_beheer | onderbreker | [16 empty] | KBgelijkrichter | Onderbreker | TEXT | 3 | Onderbreker | JaNee |  |  |  |  | Geeft aan of er een onderbreker aanwezig is |  | V6
KB | KB_Installatie | [12 empty] | Ja | Ontwerper | Nee | [10 empty] | buizen.b_kb_gelijkrichter_unit_locatie_beheer | capaciteit_spanning |  |  |  | gas | g_cp_rectifier | G KB Gelijkrichter | umax | spanning maximaal | Physical | FALSE | ds_float |  | FALSE | -9999.000 V |  |  | KBgelijkrichter | CapaciteitSpanning | LONG |  | capaciteit spanning | nvt |  |  |  |  | De maximale spanning waarvoor deze gelijkrichter geschikt is |  | V8 | Attribuutnaam aangepast obv review Alliander
KB | KB_Installatie | [12 empty] | Ja | Ontwerper | Nee | [10 empty] | buizen.b_kb_gelijkrichter_unit_locatie_beheer | capaciteit_stroom |  |  |  | gas | g_cp_rectifier | G KB Gelijkrichter | imax | stroomsterkte maximaal | Physical | FALSE | ds_float |  | FALSE | -9999.000 A |  |  | KBgelijkrichter | CapaciteitStroom | LONG |  | capaciteit stroom | nvt |  |  |  |  | De capaciteit van de gelijkrichter in stroom |  | V8 | Attribuutnaam aangepast obv review Alliander
KB | KB_Installatie | [12 empty] | Ja | Aannemer | Ja | [10 empty] | buizen.b_kb_gelijkrichter_unit_locatie_beheer | serienummer_voeding |  |  |  | gas | g_cp_rectifier | G KB Gelijkrichter | serial_number | Serienummer | Physical | FALSE | ds_charci | 30 | FALSE |  |  |  | KBgelijkrichter | SerienummerVoeding | TEXT | 50 | serienummer voeding | nvt |  |  |  |  | Serienummer dat de fabrukant heeft toegekend aan de voeding |  | V8 | Attribuutnaam aangepast obv review Alliander
KB | KB_Installatie | [12 empty] | Ja | Ontwerper | Ja | [10 empty] | buizen.b_kb_gelijkrichter_unit_locatie_beheer | materiaal_behuizing | [16 empty] | KBgelijkrichter | MateriaalBehuizing | TEXT | 50 | materiaal behuizing | MateriaalBehuizingKBgelijkrichter |  |  |  |  | Materiaal waarvan de behuizing is gemaakt. |  | V8 | Attribuutnaam aangepast obv review Alliander
KB | KB_Installatie | [12 empty] | Ja | Ontwerper | Nee | Ja | [9 empty] | buizen.b_kb_gelijkrichter_unit_locatie_beheer | behuizing | [16 empty] | KBgelijkrichter | TypeBehuizing | TEXT | 50 | Type behuizing | TypeKBbehuizingGelijkrichter |  |  |  |  | Geeft het behuizingtype van de gelijkrichter |  | V8 | Attribuutnaam aangepast obv review Alliander
KB | KB_Installatie | [12 empty] | Ja | Ontwerper | Nee | Ja | [27 empty] | KBgelijkrichter | Thema | TEXT | 50 | Thema | ThemaKB | 2 |  |  |  | Geeft het Wibon-thema van het net waarin deze asset wordt gebruikt |  | V10 | Keuzelijst beperkt tot thema's waarvoor KB wordt gebruikt
KB | KB_Installatie | construction_view_gas | c_g_kb_installatie | C G KB Installatie | eigenaar | Eigenaar | Physical | FALSE | ds_charci | 30 | TRUE | unset | Liander | Ja | Ontwerper | Nee |  |  |  |  | g_kb_installatie | eigenaar |  | A KB Gelijkrichter | Eigenaar | [19 empty] | KBgelijkrichter | Eigenaar | TEXT | 50 | Eigenaar | EigenaarBeheerder |  |  |  |  | Typering van de eigenaar van het object (zoals Gemeente, Netbeheerder, derden) |  | V6
KB | KB_Installatie | construction_view_gas | c_g_kb_installatie | C G KB Installatie | beheerder | Beheerder | Physical | FALSE | ds_charci | 25 | TRUE | unset | Liander | Ja | Ontwerper | Nee |  |  |  |  | g_kb_installatie | beheerder |  | A KB Gelijkrichter | Beheerder | [19 empty] | KBgelijkrichter | Beheerder | TEXT | 50 | Beheerder | EigenaarBeheerder |  |  |  |  | Typering van de beheerder van het object (zoals Gemeente, Netbeheerder, derden) |  | V6
KB | KB_Installatie | construction_view_gas | c_g_kb_installatie | C G KB Installatie | nrg_actie_verwerkt? | NRG Actie Verwerkt? | Physical | FALSE | ds_bool | 10 | TRUE | unset | FALSE | [43 empty] | V6
KB | KB_Installatie | construction_view_gas | c_g_kb_installatie | C G KB Installatie | nrg_id | NRG Id | Physical | FALSE | ds_uint64 | 10 | FALSE | 0 | unset | Ja | SysteemImport | Nee |  |  |  |  | g_kb_installatie | id |  |  |  |  | buizen.b_kb_gelijkrichter_unit_locatie_beheer | id |  |  |  | gas | g_cp_rectifier | G KB Gelijkrichter | id | Id | Physical | FALSE | sys_id64 |  | TRUE |  |  |  | KBgelijkrichter | GisId | TEXT | 50 | GIS ID | nvt |  |  |  |  | De unieke sleutel die het object heeft in het GIS systeem van de Netbeheerder |  | V8 | Attribuutnaam aangepast obv review Alliander
KB | KB_Installatie | construction_view_gas | c_g_kb_installatie | C G KB Installatie | uuid | UUID | Physical | FALSE | ds_charci | 38 | TRUE | unset | unset | Ja | SysteemImport | Nee |  |  |  |  | g_kb_installatie | nan |  | A KB Gelijkrichter | NAN | [6 empty] | gas | g_cp_rectifier | G KB Gelijkrichter | master_asset_id | Master Asset ID | Physical | FALSE | ds_uint64 |  | FALSE | 0 |  |  | KBgelijkrichter | AssetId | GlobalID |  | AssetId | nvt |  |  |  |  | Netbeheerder Asset Nummer. Wordt uitgegeven door de Netbeheerder. Het NAN is een uniek, tijdloos, betekenisloos en systeem-onafhankelijk ID. Het wordt gebruikt om informatie-objecten waarvan informatie in verschillende databases is opgeslagen te kunnen identificeren. Bij Liander gebruikt men daarvoor de GUID. Vergelijk Wikipedia : Een globally unique identifier of GUID (spreek uit: goe-ied) is een pseudowillekeurig getal dat gebruikt wordt in softwaretoepassingen, en dat verondersteld wordt wereldwijd uniek te zijn. Hoewel elke GUID niet 100% gegarandeerd uniek is, is het totaal aantal unieke sleutels (2128 of 3,4028×1038) zo groot dat de kans op de creatie van twee keer dezelfde GUID erg klein is. Een GUID is een getal van 16 bytes (128 bits), geschreven in hexadecimale vorm, zoals: 3F2504E0 4F89 11D3 9A 0C 03 05 E8 2C 33 01 GUID's worden vaak geschreven in de vorm van 4 bytes, dan 3 keer 2 bytes, en ten slotte nog eens 6 bytes, zoals: {3F2504E0-4F89-11D3-9A0C-0305E82C3301} |  | V6
KB | KB_Installatie | construction_view_gas | c_g_kb_installatie | C G KB Installatie | c_g_projectplan_id | C G Projectplan Id | Physical | FALSE | sys_id64 | 10 | TRUE | unset | unset | [43 empty] | V6
KB | KB_Installatie | construction_view_gas | c_g_kb_installatie | C G KB Installatie | rwo_id | rwo_id | Physical | FALSE | gis_id64 | 10 | TRUE | unset | sw:simple_vector:[1-3] | [7 empty] | g_kb_installatie | rwo_id | [34 empty] | V6
KB | KB_Installatie | construction_view_gas | c_g_kb_installatie | C G KB Installatie | ds!version | ds!version | Physical | FALSE | ds_vstamp | 10 | TRUE | unset | 0 | [7 empty] | g_kb_installatie | ds!version | [34 empty] | V6
KB | KB_Installatie | [12 empty] | Ja | Ontwerper/Aannemer | Nee | [28 empty] | KBgelijkrichter | Artikelcodering | TEXT | 50 | Artikelcodering | nvt |  |  |  |  | Uniek en identificerend kenmerk van het individuele object, door fabrikant op het object aangebracht en geautomatiseerd in te lezen, indien aanwezig. Indien geen uniek nummer op het object zelf aanwezig is, kan dit ook worden gebruikt voor vastlegging van de typecodering zoals gebruikt door de leverancier of eigen voorraadsysteem. |  | V6.1 | Kolom P (vulling door aannemer) op Nee gezet nav review Hans Nas
KB | KB_Installatie | construction_view_gas | c_g_kb_installatie | C G KB Installatie | locatie | Locatie | geometry | FALSE | Geometry | 10 | TRUE | nvt | unset | Ja | Ontwerper | Ja | Ja |  |  |  | g_kb_installatie | locatie |  | A KB Gelijkrichter | Puntgeometrie | [6 empty] | gas | g_cp_rectifier | G KB Gelijkrichter | position_map | Positie [kaart] | Geometry | TRUE |  |  | FALSE |  |  |  | KBgelijkrichter | Geometry | SHAPE |  | 3D Puntgeometrie | nvt |  |  | puntgeometrie | 3D | Fysieke weergave van een objecten in de vorm van een punt , waarbij de Z-coördinaat na inmeting de absolute Z weergeeft t.o.v. NAP |  | V11 | Attribuut hernoemd naar Geometry (conform GML), geometrietype en aantal dimensies als kolom toegevoegd en ingevuld.
KB | KB_Installatie | construction_view_gas | c_g_kb_installatie | C G KB Installatie | label | Label | geometry | FALSE | Geometry | 10 | FALSE | nvt | unset | Ja | Ontwerper | Ja |  |  |  |  | g_kb_installatie | label | [9 empty] | gas | g_cp_rectifier | G KB Gelijkrichter | label_text | Label tekst | Physical | FALSE | label_text | 64 | FALSE |  |  |  | KBgelijkrichter | Hoek | DOUBLE |  | Hoek | nvt |  |  |  |  | De hoek waaronder het symbool is geplaatst in graden. Deze wordt gebruikt om het object met de juste hoek in het kaartbeeld weer te geven |  | V8 | Attribuut toegevoegd tbv oriëntatie van symbool
KB | KB_Installatie | construction_view_gas | c_g_kb_installatie | C G KB Installatie | leader_line | Leader Line | geometry | FALSE | Geometry | 10 | FALSE | nvt | unset | [7 empty] | g_kb_installatie | leader_line | [34 empty] | V6
KB | KB_Installatie | construction_view_gas | c_g_kb_installatie | C G KB Installatie | g_kb_installatie_catalogus | Uitvoering | join | FALSE | Join | 20 | FALSE | nvt | unset | [7 empty] | g_kb_installatie | g_kb_installatie_catalogus | [34 empty] | V6
KB | KB_Installatie | construction_view_gas | c_g_kb_installatie | C G KB Installatie | c_g_kb_meetdraden | C_G Kb Meetdraden | join | FALSE | Join | 20 | FALSE | nvt | unset | [7 empty] | g_kb_installatie | g_kb_meetdraden | [34 empty] | V6
KB | KB_Installatie | construction_view_gas | c_g_kb_installatie | C G KB Installatie | dd!join1189605958448317492 | dd!join1189605958448317492 | join | FALSE | Join | 20 | FALSE | nvt | unset | [7 empty] | g_kb_installatie | dd!join7286901021165507594 | [34 empty] | V6
KB | KB_Installatie | construction_view_gas | c_g_kb_installatie | C G KB Installatie | c_g_projectplan | C G Projectplan | join | FALSE | Join | 20 | TRUE | nvt | unset | [13 empty] | buizen.b_kb_gelijkrichter_unit_locatie_beheer | projectnummer | [28 empty] | V6
KB | KB_Installatie | [19 empty] | g_kb_installatie | oppervlakte_anodebed | [34 empty] | V6
KB | KB_Installatie | [19 empty] | g_kb_installatie | adresomschrijving | [34 empty] | V6
KB | KB_Installatie | [19 empty] | g_kb_installatie | nominale_spanning | [34 empty] | V6
KB | KB_Installatie | [19 empty] | g_kb_installatie | kb_meetpaal_oud_nummer | [34 empty] | V6
KB | KB_Installatie | [19 empty] | g_kb_installatie | opv_naam | [9 empty] | gas | g_cp_rectifier | G KB Gelijkrichter | insert_user | Opvoergebruiker | Physical | FALSE | ds_charci | 20 | FALSE | [15 empty] | V6
KB | KB_Installatie | [19 empty] | g_kb_installatie | wijzig_naam | [34 empty] | V6
KB | KB_Installatie | [19 empty] | g_kb_installatie | opv_datum | [9 empty] | gas | g_cp_rectifier | G KB Gelijkrichter | insert_date | Opvoerdatum | Physical | FALSE | ds_date |  | FALSE | 25569 | [14 empty] | V6
KB | KB_Installatie | [19 empty] | g_kb_installatie | wijzig_datum | [34 empty] | V6
KB | KB_Installatie | [19 empty] | g_kb_installatie | toegang | [34 empty] | V6
KB | KB_Installatie | [19 empty] | g_kb_installatie | functieplaats_code |  | A KB Gelijkrichter | Functieplaats Code | [29 empty] | Volgnummer binnen het KB Systeem waarmee wordt vastgelegd in welke volgorde de objecten kathodisch beschermd en gemeten worden. Voorbeeldwaarden: 0001, 0003, 0008, etc. Alternatieve naam: Volgnummer |  | V6
KB | KB_Installatie | [19 empty] | g_kb_installatie | functieplaats_label |  | A KB Gelijkrichter | Functieplaats Label * | [29 empty] | Opgebouwd uit het Functieplaatslabel van de bijbehorende KB Systeem plus de Functieplaatscode van deze KB Gelijkrichter. Bijv.: KBG6641.001-G0001-S0001 KBG6641.001 = Functieplaatslabel van het bijbehorende KB Systeem G0001 = Functieplaats Code van deze KB Gelijkrichter |  | V6
KB | KB_Installatie | [30 empty] | gas | g_cp_rectifier | G KB Gelijkrichter | change_id | Change Id | Physical | FALSE | ds_int64 |  | TRUE |  | 0 | [13 empty] | V8 | Toegevoegd bij mapping Enexis
KB | KB_Installatie | [30 empty] | gas | g_cp_rectifier | G KB Gelijkrichter | cabinet_information | Kastplaatsaanduiding | Physical | FALSE | ds_charci | 40 | FALSE | [15 empty] | V8 | Toegevoegd bij mapping Enexis
KB | KB_Installatie | [30 empty] | gas | g_cp_rectifier | G KB Gelijkrichter | sap_equipment_number | [SAP] Equipment nummer | Physical | FALSE | sap_structure_indicator | 22 | FALSE | [15 empty] | V8 | Toegevoegd bij mapping Enexis
KB | KB_Installatie | [30 empty] | gas | g_cp_rectifier | G KB Gelijkrichter | sap_synchronise? | SAP Synchroniseren? | Physical | FALSE | ds_bool |  | TRUE |  | FALSE | [13 empty] | V8 | Toegevoegd bij mapping Enexis
KB | KB_Installatie | [30 empty] | gas | g_cp_rectifier | G KB Gelijkrichter | remarks_id | Remarks Id | Physical | FALSE | ds_uint64 |  | FALSE | 0 | [14 empty] | V8 | Toegevoegd bij mapping Enexis
KB | KB_Installatie | [30 empty] | gas | g_cp_rectifier | G KB Gelijkrichter | adres_id | Adres Id | Physical | FALSE | sys_id64 |  | FALSE | 0 | [14 empty] | V8 | Toegevoegd bij mapping Enexis
KB | KB_Installatie | [30 empty] | gas | g_cp_rectifier | G KB Gelijkrichter | change_state | Change State | Physical | FALSE | change_state_enum |  | TRUE |  | Active | Active¦Dummy¦Install¦Remove¦Update | [12 empty] | V8 | Toegevoegd bij mapping Enexis
KB | KB_Installatie | [30 empty] | gas | g_cp_rectifier | G KB Gelijkrichter | g_cp_system_change_id | G Cp System Change Id | Physical | FALSE | ds_int64 |  | FALSE | -1 | 0 | [13 empty] | V8 | Toegevoegd bij mapping Enexis
KB | KB_Installatie | [30 empty] | gas | g_cp_rectifier | G KB Gelijkrichter | accessibility_id | Accessibility Id | Physical | FALSE | ds_uint64 |  | TRUE | [15 empty] | V8 | Toegevoegd bij mapping Enexis
KB | KB_Installatie | [30 empty] | gas | g_cp_rectifier | G KB Gelijkrichter | structure_parent_collection | Bovenliggend Asset Collectie | Physical | FALSE | ds_charci | 32 | FALSE | [15 empty] | V8 | Toegevoegd bij mapping Enexis
KB | KB_Installatie | [30 empty] | gas | g_cp_rectifier | G KB Gelijkrichter | structure_parent_id | Bovenliggend Asset Id | Physical | FALSE | ds_uint64 |  | FALSE | 0 | [14 empty] | V8 | Toegevoegd bij mapping Enexis
KB | KB_Installatie | [30 empty] | gas | g_cp_rectifier | G KB Gelijkrichter | label_map | Label [kaart] | Geometry | TRUE |  |  | FALSE | [15 empty] | V8 | Toegevoegd bij mapping Enexis
KB | KB_Installatie | [30 empty] | gas | g_cp_rectifier | G KB Gelijkrichter | label_map_ll | Label Ll [kaart] | Geometry | TRUE |  |  | FALSE | [15 empty] | V8 | Toegevoegd bij mapping Enexis
KB | KB_Installatie | [55 empty] | V8 | Toegevoegd bij mapping Enexis
KB | KB_Meetpaal | construction_view_gas | c_g_kb_meetpaal | C G KB Meetpaal | id | id | Physical | FALSE | sys_id64 | 10 | TRUE | unset | unset | [43 empty] | V6
KB | KB_Meetpaal | construction_view_gas | c_g_kb_meetpaal | C G KB Meetpaal | adresomschrijving | Adresomschrijving | Physical | FALSE | ds_charci | 30 | FALSE |  | unset | [7 empty] | g_kb_meetpaal | adresomschrijving | [34 empty] | V6
KB | KB_Meetpaal | construction_view_gas | c_g_kb_meetpaal | C G KB Meetpaal | materiaalsoort | Materiaalsoort | Physical | FALSE | ds_charci | 20 | FALSE |  | unset | Ja | Ontwerper | Nee | Ja |  |  |  | g_kb_meetpaal | materiaalsoort |  | A KB Meetpaal | Materiaal >> |  | buizen.b_kb_meetpaal_locatie_beheer | Uitvoering behuizing |  |  |  | gas | g_cp_measure_pole | G KB Meetpaal | measure_pole_material | Meetpaalmateriaal | Physical | FALSE | g_cp_measure_pole_material_enum |  | FALSE | Onbekend | Beton | Beton¦Kunststof¦Onbekend¦RVS¦RVS Oud | KBmeetpaal | TypeBehuizing | TEXT | 50 | Type behuizing | TypeKBbehuizingMeetpaal |  |  |  |  | Geeft het behuizingtype van de meetpaal |  | V8 | Naam keuzelijst en attribuutnaam aangepast obv review Alliander
KB | KB_Meetpaal | [12 empty] | Ja | Ontwerper | Ja | [15 empty] | gas | g_cp_measure_pole | G KB Meetpaal | measuring_cell | Meetelektrode? | Physical | FALSE | g_cp_measuring_cell_enum |  | FALSE |  |  | ¦Combi¦Cu/CuSo4¦Meetcel gel¦Meetcel kristal¦Onbekend¦Zink | KBmeetpaal | TypeMeetelectrode | TEXT | 50 | Type meetelectrode | TypeKBmeetelectrode |  |  |  |  | Geeft het gebruikte type meetelectrode |  | V8 | Toegevoegd bij mapping Enexis
KB | KB_Meetpaal | construction_view_gas | c_g_kb_meetpaal | C G KB Meetpaal | datum_aanleg | Datum Aanleg | Physical | FALSE | ds_date | 19 | FALSE | 25569 | unset | Ja | Aannemer | Ja |  |  |  |  | g_kb_meetpaal | datum_aanleg |  | A KB Meetpaal | Datum Aanleg |  | buizen.b_kb_meetpaal_locatie_beheer | Jaar van aanleg |  |  |  | gas | g_cp_measure_pole | G KB Meetpaal | build_date_measuring_cell | Aanlegdatum meetelektrode | Physical | FALSE | ds_date |  | FALSE | 25569 |  |  | KBmeetpaal | DatumAanleg | DATE |  | Datum aanleg | nvt |  |  |  |  | Datum van aanleg tot op dag nauwkeurig. |  | V8 | Attribuutnaam aangepast obv review Alliander
KB | KB_Meetpaal | [12 empty] | Nee | Aannemer | Nee | [28 empty] | KBmeetpaal | Toelichting | TEXT | 255 | Toelichting | nvt |  |  |  |  | In dit attribuut kan de aannemer ontbrekende keuzelijstitems documenteren |  | V9 | Toegevoegd zodat aannemer ontbrekende items in keuzelijst kan documenteren
KB | KB_Meetpaal | construction_view_gas | c_g_kb_meetpaal | C G KB Meetpaal | status | Status | Physical | FALSE | ds_charci | 25 | TRUE | unset | unset | Ja | Ontwerper | Ja | Ja |  |  |  | g_kb_meetpaal | status |  |  |  |  | buizen.b_kb_meetpaal_locatie_beheer | status_beheer |  |  |  | gas | g_cp_measure_pole | G KB Meetpaal | status | Status | Physical | FALSE | g_status_enum |  | TRUE |  | in bedrijf | buiten bedrijf¦gepland¦in bedrijf¦te verwijderen | KBmeetpaal | Status | TEXT | 50 | Status | Status | Status | Status |  |  | Geeft de toestand van de asset weer in de asset lifecycle, vertaald naar NLCS Status |  | V6
KB | KB_Meetpaal | [12 empty] | Ja | Ontwerper | Ja | Ja | [27 empty] | KBmeetpaal | Bedrijfstoestand | TEXT | 50 | Bedrijfstoestand | Bedrijfstoestand | Bedrijfstoestand |  |  |  | Geeft aan of de asset in bedrijf is, verlaten of reserve (zie statusmodel) |  | V11 | Toegevoegd t.b.v. expliciete vastlegging bedrijfstoestand en 1:1 samenhang met NLCS
KB | KB_Meetpaal | construction_view_gas | c_g_kb_meetpaal | C G KB Meetpaal | nrg_actie | NRG Actie | Physical | FALSE | ds_charci | 15 | FALSE |  | unset | Ja | Ontwerper | Nee | [28 empty] | KBmeetpaal | Bewerking | TEXT | 50 | Bewerking | BewerkingGas | Bewerking |  |  |  | NLCS Bewerking wordt gebruikt om aan te geven welke bewerking/aanpassing in het project moet worden gedaan (ontwerptekening) of is uitgevoerd (as-buitl tekening) op het betreffende object. |  | V6
KB | KB_Meetpaal | construction_view_gas | c_g_kb_meetpaal | C G KB Meetpaal | functietype | Functietype | Physical | FALSE | ds_charci | 30 | FALSE |  | unset | Ja | Ontwerper | Nee | Ja |  |  |  | g_kb_meetpaal | functietype |  | A KB Meetpaal | Functietype Nummer >> |  | buizen.b_kb_meetpaal_locatie_beheer | Functie |  |  |  | gas | g_cp_measure_pole | G KB Meetpaal | strategic | Soort KB Meetpunt | Physical | FALSE | g_strategic_enum |  | FALSE |  |  | ¦niet strategisch¦strategisch¦strategisch in zwerfstroomgeb.¦stroomrichting | KBmeetpaal | Functie | TEXT | 200 | Functie | FunctieKBmeetpaal |  |  |  |  | De functie van de meetpaal aangeduid met een nummer. Bijvoorbeeld: 4 (norm omschrijving: Meetpunt met 3 isolatiestukken) |  | V6
KB | KB_Meetpaal | construction_view_gas | c_g_kb_meetpaal | C G KB Meetpaal | nauwkeurigheid | Nauwkeurigheid | Physical | FALSE | ds_charci | 20 | FALSE |  | Niet gevuld | Ja | Aannemer | Ja |  |  |  |  | g_kb_meetpaal | nauwkeurigheid |  | A KB Meetpaal | Nauwkeurigheid >> |  | buizen.b_kb_meetpaal_locatie_beheer | Opname (ligging) | [16 empty] | KBmeetpaal | Inmeetwijze | TEXT | 50 | Inmeetwijze | Inmeetwijze |  |  |  |  | Attribuut dat de wijze van inwinning van de ligging aangeeft. |  | V6
KB | KB_Meetpaal | [12 empty] | Ja | Aannemer | Ja | [28 empty] | KBmeetpaal | Nauwkeurigheid | TEXT | 50 | Nauwkeurigheid | NauwkeurigheidXYvalue |  |  |  |  | Geeft aan wat de nauwkeurigheid is van de ligging van het object. Wordt alleen op kabels en leidingen vastgelegd, niet op de appendages |  | V6
KB | KB_Meetpaal | construction_view_gas | c_g_kb_meetpaal | C G KB Meetpaal | kb_meetpunt_nummer | KB meetpunt nummer | Physical | FALSE | ds_charci | 25 | FALSE |  | unset | Ja | Ontwerper | Nee |  |  |  |  | g_kb_meetpaal | kb_meetpunt_nummer |  | A KB Meetpaal | KB Meetpuntnummer | [6 empty] | gas | g_cp_measure_pole | G KB Meetpaal | number | Nummer | Physical | FALSE | ds_charci | 16 | FALSE |  |  |  | KBmeetpaal | Meetpuntnummer | TEXT | 50 | Meetpuntnummer | nvt |  |  |  |  | Nummer waarmee de KB asset uniek kan worden geïdentificeerd. Dit nummer staat met een label op het object in het veld (op het paaltje). Uitsluitend de verschillende bovengrondse objecten (Meetpaal, Gelijkrichter en Drainage) kennen een KB Meetpuntnummer. Het nummer verschilt per bovengronds object, maar zit wel in dezelfde reeks. Dit betreft een betekenisvol nummer, ofwel een nummer dat een betekenis in zich heeft. Voorbeeldwaarde: ZOG-1409, etc |  | V6
KB | KB_Meetpaal | construction_view_gas | c_g_kb_meetpaal | C G KB Meetpaal | volgnummer | Volgnummer | Physical | FALSE | ds_int | 10 | TRUE | unset | 9999 | Ja | Ontwerper | Ja |  |  |  |  | g_kb_meetpaal | volgnummer |  | A KB Meetpaal | KB Dynamisch Nummer |  | buizen.b_kb_meetpaal_locatie_beheer | volgnr_kb_meetpaal | [16 empty] | KBmeetpaal | NummerFysiekOpMeetpaal | TEXT | 50 | Nummer fysiek op meetpaal | nvt |  |  |  |  | Door de Netbeheerder uitegeven uniek nummer van de meetpaal |  | V8 | Attribuutnaam aangepast obv review Alliander
KB | KB_Meetpaal | construction_view_gas | c_g_kb_meetpaal | C G KB Meetpaal | dd!join1189605958448317504 | dd!join1189605958448317504 | join | FALSE | Join | 20 | FALSE | nvt | unset | Ja | Ontwerper | Ja |  |  |  |  | g_kb_meetpaal | g_kb_systeem_id |  |  |  |  | buizen.b_kb_meetpaal_locatie_beheer | gekoppelde_kb_net |  |  |  | gas | g_cp_measure_pole | G KB Meetpaal | cp_system_id | Cp System Id | Physical | FALSE | sys_id64 |  | FALSE | 0 |  |  | KBmeetpaal | KBnet | TEXT | 50 | KB net | nvt |  |  |  |  | Nummer waarmee het KB net en de daarin voorkomende objecten worden aangeduid |  | V8 | Attribuutnaam aangepast obv review Alliander
KB | KB_Meetpaal | construction_view_gas | c_g_kb_meetpaal | C G KB Meetpaal | dd!join1189605958448317474 | dd!join1189605958448317474 | join | FALSE | Join | 20 | FALSE | nvt | unset | Ja | Ontwerper | Ja |  |  |  |  | g_kb_meetpaal | dd!join7286901021165507606 | [22 empty] | KBmeetpaal | KBsectie | TEXT | 50 | KB Sectie | nvt |  |  |  |  | Nummer waarmee de KB Sectie wordt aangeduid |  | V8 | Attribuutnaam aangepast obv review Alliander
KB | KB_Meetpaal | construction_view_gas | c_g_kb_meetpaal | C G KB Meetpaal | nrg_actie_verwerkt? | NRG Actie Verwerkt? | Physical | FALSE | ds_bool | 10 | TRUE | unset | FALSE | [43 empty] | V6
KB | KB_Meetpaal | [12 empty] | Ja | Ontwerper | Ja | [10 empty] | buizen.b_kb_meetpaal_locatie_beheer | Weerstand aanwezig (J/N) | [16 empty] | KBmeetpaal | WeerstandAanwezig | TEXT | 3 | Weerstand aanwezig | JaNee |  |  |  |  | Geeft aan of er een weerstand aanwezig is in de Kbmeetpaal |  | V8 | Attribuutnaam aangepast obv review Alliander
KB | KB_Meetpaal | [12 empty] | Ja | Ontwerper | Ja | [10 empty] | buizen.b_kb_meetpaal_locatie_beheer | Diode aanwezig (J/N) | [16 empty] | KBmeetpaal | DiodeAanwezig | TEXT | 3 | Diode aanwezig | JaNee |  |  |  |  | Geeft aan of een diode aanwezig is in de meetpaal |  | V8 | Attribuutnaam aangepast obv review Alliander
KB | KB_Meetpaal | [12 empty] | Ja | Ontwerper | Ja | [10 empty] | buizen.b_kb_meetpaal_locatie_beheer | Beschermbeugel aanwezig (J/N) | [16 empty] | KBmeetpaal | BeschermbeugelAanwezig | TEXT | 3 | Beschermbeugel aanwezig | JaNee |  |  |  |  | Geeft aan of de meetpaal een beschermbeugel heeft |  | V8 | Attribuutnaam aangepast obv review Alliander
KB | KB_Meetpaal | [12 empty] | Ja | Aannemer | Ja | [10 empty] | buizen.b_kb_meetpaal_locatie_beheer | Nadere toegangsaanduiding (J/N) |  |  |  | gas | g_cp_measure_pole | G KB Meetpaal | accessibility_id | Accessibility Id | Physical | FALSE | ds_uint64 |  | TRUE |  |  |  | KBmeetpaal | NadereToegangsaanduiding | TEXT | 3 | Nadere toegangsaanduiding | JaNee |  |  |  |  | Geeft aan of er sprake is van een andere toegangsaanduiding |  | V8 | Attribuutnaam aangepast obv review Alliander
KB | KB_Meetpaal | [12 empty] | Ja | Ontwerper | Ja | [10 empty] | buizen.b_kb_meetpaal_locatie_beheer | Aantal stiften | [16 empty] | KBmeetpaal | AantalStiften | LONG |  | Aantal stiften | nvt |  |  |  |  | Het aantal stiften dat in de meetpaal aanwezig is. |  | V8 | Attribuutnaam aangepast obv review Alliander
KB | KB_Meetpaal | [30 empty] | gas | g_cp_measure_pole | G KB Meetpaal | connection_scheme | Aansluitschema | Physical | FALSE | ds_charci | 20 | FALSE | [15 empty] | V8 | Toegevoegd bij mapping Enexis
KB | KB_Meetpaal | [12 empty] | Ja | Ontwerper | Ja | [15 empty] | gas | g_cp_measure_pole | G KB Meetpaal | telemeasuring? | Telemeting? | Physical | FALSE | ja_nee_unset_enum |  | FALSE |  |  | ¦Ja¦Nee | KBmeetpaal | Telemeting | TEXT | 50 | Telemeting | JaNee |  |  |  |  | Vindt er meting op afstand (via telemetrie) plaats op deze meetpaal? |  | V8 | Toegevoegd bij mapping Enexis
KB | KB_Meetpaal | [25 empty] | buizen.b_kb_meetpaal_locatie_beheer | KB-stiften | [28 empty] | V6
KB | KB_Meetpaal | [12 empty] | Ja | Ontwerper | Nee | Ja | [27 empty] | KBmeetpaal | Thema | TEXT | 50 | Thema | ThemaKB | 2 |  |  |  | Geeft het Wibon-thema van het net waarin deze asset wordt gebruikt |  | V10 | Keuzelijst beperkt tot thema's waarvoor KB wordt gebruikt
KB | KB_Meetpaal | construction_view_gas | c_g_kb_meetpaal | C G KB Meetpaal | eigenaar | Eigenaar | Physical | FALSE | ds_charci | 30 | TRUE | unset | Liander | Ja | Ontwerper | Nee |  |  |  |  | g_kb_meetpaal | eigenaar |  | A KB Meetpaal | Eigenaar | [19 empty] | KBmeetpaal | Eigenaar | TEXT | 50 | Eigenaar | EigenaarBeheerder |  |  |  |  | Typering van de eigenaar van het object (zoals Gemeente, Netbeheerder, derden) |  | V6
KB | KB_Meetpaal | construction_view_gas | c_g_kb_meetpaal | C G KB Meetpaal | beheerder | Beheerder | Physical | FALSE | ds_charci | 25 | TRUE | unset | Liander | Ja | Ontwerper | Nee |  |  |  |  | g_kb_meetpaal | beheerder |  | A KB Meetpaal | Beheerder | [19 empty] | KBmeetpaal | Beheerder | TEXT | 50 | Beheerder | EigenaarBeheerder |  |  |  |  | Typering van de beheerder van het object (zoals Gemeente, Netbeheerder, derden) |  | V6
KB | KB_Meetpaal | construction_view_gas | c_g_kb_meetpaal | C G KB Meetpaal | nrg_id | NRG Id | Physical | FALSE | ds_uint64 | 10 | FALSE | 0 | unset | Ja | SysteemImport | Nee |  |  |  |  | g_kb_meetpaal | id |  |  |  |  | buizen.b_kb_meetpaal_locatie_beheer | id |  |  |  | gas | g_cp_measure_pole | G KB Meetpaal | id | Id | Physical | FALSE | sys_id64 |  | TRUE |  |  |  | KBmeetpaal | GisId | TEXT | 50 | GIS ID | nvt |  |  |  |  | De unieke sleutel die het object heeft in het GIS systeem van de Netbeheerder |  | V8 | Attribuutnaam aangepast obv review Alliander
KB | KB_Meetpaal | construction_view_gas | c_g_kb_meetpaal | C G KB Meetpaal | uuid | UUID | Physical | FALSE | ds_charci | 38 | TRUE | unset | unset | Ja | SysteemImport | Nee |  |  |  |  | g_kb_meetpaal | nan |  | A KB Meetpaal | NAN | [6 empty] | gas | g_cp_measure_pole | G KB Meetpaal | master_asset_id | Master Asset Id | Physical | FALSE | ds_uint64 |  | FALSE | 0 |  |  | KBmeetpaal | AssetId | GlobalID |  | AssetId | nvt |  |  |  |  | Netbeheerder Asset Nummer. Wordt uitgegeven door de Netbeheerder. Het NAN is een uniek, tijdloos, betekenisloos en systeem-onafhankelijk ID. Het wordt gebruikt om informatie-objecten waarvan informatie in verschillende databases is opgeslagen te kunnen identificeren. Bij Liander gebruikt men daarvoor de GUID. Vergelijk Wikipedia : Een globally unique identifier of GUID (spreek uit: goe-ied) is een pseudowillekeurig getal dat gebruikt wordt in softwaretoepassingen, en dat verondersteld wordt wereldwijd uniek te zijn. Hoewel elke GUID niet 100% gegarandeerd uniek is, is het totaal aantal unieke sleutels (2128 of 3,4028×1038) zo groot dat de kans op de creatie van twee keer dezelfde GUID erg klein is. Een GUID is een getal van 16 bytes (128 bits), geschreven in hexadecimale vorm, zoals: 3F2504E0 4F89 11D3 9A 0C 03 05 E8 2C 33 01 GUID's worden vaak geschreven in de vorm van 4 bytes, dan 3 keer 2 bytes, en ten slotte nog eens 6 bytes, zoals: {3F2504E0-4F89-11D3-9A0C-0305E82C3301} |  | V6
KB | KB_Meetpaal | construction_view_gas | c_g_kb_meetpaal | C G KB Meetpaal | c_g_projectplan_id | C G Projectplan Id | Physical | FALSE | sys_id64 | 10 | TRUE | unset | unset | [13 empty] | buizen.b_kb_meetpaal_locatie_beheer | Projectnummer | [28 empty] | V6
KB | KB_Meetpaal | construction_view_gas | c_g_kb_meetpaal | C G KB Meetpaal | rwo_id | rwo_id | Physical | FALSE | gis_id64 | 10 | TRUE | unset | sw:simple_vector:[1-3] | [7 empty] | g_kb_meetpaal | rwo_id | [34 empty] | V6
KB | KB_Meetpaal | construction_view_gas | c_g_kb_meetpaal | C G KB Meetpaal | ds!version | ds!version | Physical | FALSE | ds_vstamp | 10 | TRUE | unset | 0 | [7 empty] | g_kb_meetpaal | ds!version | [34 empty] | V6
KB | KB_Meetpaal | [12 empty] | Ja | Ontwerper/Aannemer | Nee | [28 empty] | KBmeetpaal | Artikelcodering | TEXT | 50 | Artikelcodering | nvt |  |  |  |  | Uniek en identificerend kenmerk van het individuele object, door fabrikant op het object aangebracht en geautomatiseerd in te lezen, indien aanwezig. Indien geen uniek nummer op het object zelf aanwezig is, kan dit ook worden gebruikt voor vastlegging van de typecodering zoals gebruikt door de leverancier of eigen voorraadsysteem. |  | V6.1 | Kolom P (vulling door aannemer) op Nee gezet nav review Hans Nas
KB | KB_Meetpaal | construction_view_gas | c_g_kb_meetpaal | C G KB Meetpaal | locatie | Locatie | geometry | FALSE | Geometry | 10 | FALSE | nvt | unset | Ja | Ontwerper | Ja | Ja |  |  |  | g_kb_meetpaal | locatie |  | A KB Meetpaal | Puntgeometrie | [6 empty] | gas | g_cp_measure_pole | G KB Meetpaal | position_map | Positie [kaart] | Geometry | TRUE |  |  | FALSE |  |  |  | KBmeetpaal | Geometry | SHAPE |  | 3D Puntgeometrie | nvt |  |  | puntgeometrie | 3D | Fysieke weergave van een objecten in de vorm van een punt , waarbij de Z-coördinaat na inmeting de absolute Z weergeeft t.o.v. NAP |  | V11 | Attribuut hernoemd naar Geometry (conform GML), geometrietype en aantal dimensies als kolom toegevoegd en ingevuld.
KB | KB_Meetpaal | construction_view_gas | c_g_kb_meetpaal | C G KB Meetpaal | gebied | Gebied | geometry | FALSE | Geometry | 10 | FALSE | nvt | unset | Ja | Ontwerper | Ja |  |  |  |  | g_kb_meetpaal | gebied | [22 empty] | KBmeetpaal | Hoek | DOUBLE |  | Hoek | nvt |  |  |  |  | De hoek waaronder het symbool is geplaatst in graden. Deze wordt gebruikt om het object met de juste hoek in het kaartbeeld weer te geven |  | V9 | Attribuut toegevoegd tbv oriëntatie van symbool
KB | KB_Meetpaal | construction_view_gas | c_g_kb_meetpaal | C G KB Meetpaal | label | Label | geometry | FALSE | Geometry | 10 | FALSE | nvt | unset | [7 empty] | g_kb_meetpaal | label | [9 empty] | gas | g_cp_measure_pole | G KB Meetpaal | label_text | Label tekst | Physical | FALSE | label_text | 64 | FALSE | [15 empty] | V6
KB | KB_Meetpaal | construction_view_gas | c_g_kb_meetpaal | C G KB Meetpaal | leader_line | Leader Line | geometry | FALSE | Geometry | 10 | FALSE | nvt | unset | [7 empty] | g_kb_meetpaal | leader_line | [34 empty] | V6
KB | KB_Meetpaal | construction_view_gas | c_g_kb_meetpaal | C G KB Meetpaal | c_g_isolatiestukken | C G Overgangsstuks | join | FALSE | Join | 20 | FALSE | nvt | unset | [7 empty] | g_kb_meetpaal | g_isolatiestukken | [34 empty] | V6
KB | KB_Meetpaal | construction_view_gas | c_g_kb_meetpaal | C G KB Meetpaal | c_g_projectplan | C G Projectplan | join | FALSE | Join | 20 | TRUE | nvt | unset | [43 empty] | V6
KB | KB_Meetpaal | construction_view_gas | c_g_kb_meetpaal | C G KB Meetpaal | c_g_kb_meetdraden | C_G Kb Meetdraden | join | FALSE | Join | 20 | FALSE | nvt | unset | [7 empty] | g_kb_meetpaal | g_kb_meetdraden | [34 empty] | V6
KB | KB_Meetpaal | [19 empty] | g_kb_meetpaal | opv_naam | [9 empty] | gas | g_cp_measure_pole | G KB Meetpaal | insert_user | Opvoergebruiker | Physical | FALSE | ds_charci | 20 | FALSE | [15 empty] | V6
KB | KB_Meetpaal | [19 empty] | g_kb_meetpaal | wijzig_naam | [34 empty] | V6
KB | KB_Meetpaal | [19 empty] | g_kb_meetpaal | opv_datum | [9 empty] | gas | g_cp_measure_pole | G KB Meetpaal | insert_date | Opvoerdatum | Physical | FALSE | ds_date |  | FALSE | 25569 | [14 empty] | V6
KB | KB_Meetpaal | [19 empty] | g_kb_meetpaal | wijzig_datum | [34 empty] | V6
KB | KB_Meetpaal | [19 empty] | g_kb_meetpaal | functieplaats_code |  | A KB Meetpaal | Functieplaats Code | [29 empty] | Volgnummer binnen het KB Systeem waarmee wordt vastgelegd in welke volgorde de objecten kathodisch beschermd en gemeten worden. Voorbeeldwaarden: 0001, 0003, 0008, etc. Alternatieve naam: Volgnummer |  | V6
KB | KB_Meetpaal | [19 empty] | g_kb_meetpaal | functieplaats_label |  | A KB Meetpaal | Functieplaats Label * | [29 empty] | Opgebouwd uit het Functieplaatslabel van de bijbehorende KB Systeem plus de Functieplaatscode van deze KB Meetpaal. Bijv.: KBG6641.001-G0001-S0001 KBG6641.001 = Functieplaatslabel van het bijbehorende KB Systeem G0001 = Functieplaats Code van deze KB Meetpaal |  | V6
KB | KB_Meetpaal | [19 empty] | g_kb_meetpaal | int!info_flags | [34 empty] | V6
KB | KB_Meetpaal | [19 empty] | g_kb_meetpaal | dd!join2556 | [34 empty] | V6
KB | KB_Meetpaal | [19 empty] | g_kb_meetpaal | g_kb_systeem | [34 empty] | V6
KB | KB_Meetpaal | [30 empty] | gas | g_cp_measure_pole | G KB Meetpaal | change_id | Change Id | Physical | FALSE | ds_int64 |  | TRUE |  | 0 | [13 empty] | V8 | Toegevoegd bij mapping Enexis
KB | KB_Meetpaal | [30 empty] | gas | g_cp_measure_pole | G KB Meetpaal | sap_synchronise? | SAP Synchroniseren? | Physical | FALSE | ds_bool |  | TRUE |  | FALSE | [13 empty] | V8 | Toegevoegd bij mapping Enexis
KB | KB_Meetpaal | [30 empty] | gas | g_cp_measure_pole | G KB Meetpaal | remarks_id | Remarks Id | Physical | FALSE | ds_uint64 |  | FALSE | 0 | [14 empty] | V8 | Toegevoegd bij mapping Enexis
KB | KB_Meetpaal | [30 empty] | gas | g_cp_measure_pole | G KB Meetpaal | adres_id | Adres Id | Physical | FALSE | sys_id64 |  | FALSE | 0 | [14 empty] | V8 | Toegevoegd bij mapping Enexis
KB | KB_Meetpaal | [30 empty] | gas | g_cp_measure_pole | G KB Meetpaal | sacrificial_anode | Opofferingsanode | Physical | FALSE | g_cp_sacrificial_anode_enum |  | FALSE |  |  | ¦Al_anode¦Lida-Anode¦Mg-Anode¦Mg-Lint¦Onbekend anode materiaal¦Zink-Anode | [12 empty] | V8 | Toegevoegd bij mapping Enexis
KB | KB_Meetpaal | [30 empty] | gas | g_cp_measure_pole | G KB Meetpaal | change_state | Change State | Physical | FALSE | change_state_enum |  | TRUE |  | Active | Active¦Dummy¦Install¦Remove¦Update | [12 empty] | V8 | Toegevoegd bij mapping Enexis
KB | KB_Meetpaal | [30 empty] | gas | g_cp_measure_pole | G KB Meetpaal | g_cp_system_change_id | G Cp System Change Id | Physical | FALSE | ds_int64 |  | FALSE | -1 | 0 | [13 empty] | V8 | Toegevoegd bij mapping Enexis
KB | KB_Meetpaal | [30 empty] | gas | g_cp_measure_pole | G KB Meetpaal | structure_parent_collection | Bovenliggend Asset Collectie | Physical | FALSE | ds_charci | 32 | FALSE | [15 empty] | V8 | Toegevoegd bij mapping Enexis
KB | KB_Meetpaal | [30 empty] | gas | g_cp_measure_pole | G KB Meetpaal | structure_parent_id | Bovenliggend Asset Id | Physical | FALSE | ds_uint64 |  | FALSE | 0 | [14 empty] | V8 | Toegevoegd bij mapping Enexis
KB | KB_Meetpaal | [30 empty] | gas | g_cp_measure_pole | G KB Meetpaal | area_map | Symboolvlak [kaart] | Geometry | TRUE |  |  | FALSE | [15 empty] | V8 | Toegevoegd bij mapping Enexis
KB | KB_Meetpaal | [30 empty] | gas | g_cp_measure_pole | G KB Meetpaal | label_map | Label [kaart] | Geometry | TRUE |  |  | FALSE | [15 empty] | V8 | Toegevoegd bij mapping Enexis
KB | KB_Meetpaal | [30 empty] | gas | g_cp_measure_pole | G KB Meetpaal | label_map_ll | Label Ll [kaart] | Geometry | TRUE |  |  | FALSE | [15 empty] | V8 | Toegevoegd bij mapping Enexis
KB | KB_Meetpaal | [30 empty] | gas | g_cp_measure_pole | G KB Meetpaal | label_measure_points | Label Meetpunten | Geometry | TRUE |  |  | FALSE | [15 empty] | V8 | Toegevoegd bij mapping Enexis
KB | KB_Meetpaal | [30 empty] | gas | g_cp_measure_pole | G KB Meetpaal | label_measure_points_ll | Label Meetpunten Ll | Geometry | TRUE |  |  | FALSE | [15 empty] | V8 | Toegevoegd bij mapping Enexis
KB | KB_Meetdraad | construction_view_gas | c_g_kb_meetdraad | C G KB Meetdraad | id | id | Physical | FALSE | sys_id64 | 10 | TRUE | unset | unset | [19 empty] | g_cp_cable | g_cp_bridge_cable | [22 empty] | V6
KB | KB_Meetdraad | construction_view_gas | c_g_kb_meetdraad | C G KB Meetdraad | doorsnede | Doorsnede | Physical | FALSE | ds_charci | 10 | FALSE |  | unset | Ja | Ontwerper | Ja | Ja |  |  |  | g_kb_meetdraad | doorsnede |  | A KB Meetdraad | Doorsnede [mm2] >> |  | buizen.b_kb_meetpunt_ligging_beheer | Kabeltype |  |  |  | gas | g_cp_cable | G KB Meetdraad | cp_cable_type_id | Cp Cable Type Id | Physical | FALSE | sys_id64 |  | FALSE | 0 |  |  | KBmeetdraad | Uitvoering | TEXT | 50 | Uitvoering | UitvoeringKBdraad |  |  |  |  | Combinatie van eigenschappen waarmee het type Kbmeetdraad wordt aangeduid Voorbeeld (standaardwaarde): 10 mm2 |  | V6
KB | KB_Meetdraad | construction_view_gas | c_g_kb_meetdraad | C G KB Meetdraad | datum_aanleg | Datum Aanleg | Physical | FALSE | ds_date | 10 | FALSE | 25569 | unset | Ja | Aannemer | Ja |  |  |  |  | g_kb_meetdraad | datum_aanleg | [9 empty] | gas | g_cp_cable | G KB Meetdraad | build_date | Aanlegdatum | Physical | FALSE | ds_date |  | FALSE | 25569 |  |  | KBmeetdraad | DatumAanleg | DATE |  | Datum aanleg | nvt |  |  |  |  | Datum van aanleg tot op dag nauwkeurig. |  | V8 | Attribuutnaam aangepast obv review Alliander
KB | KB_Meetdraad | [12 empty] | Nee | Aannemer | Nee | [28 empty] | KBmeetdraad | Toelichting | TEXT | 255 | Toelichting | nvt |  |  |  |  | In dit attribuut kan de aannemer ontbrekende keuzelijstitems documenteren |  | V9 | Toegevoegd zodat aannemer ontbrekende items in keuzelijst kan documenteren
KB | KB_Meetdraad | construction_view_gas | c_g_kb_meetdraad | C G KB Meetdraad | status | Status | Physical | FALSE | ds_charci | 25 | TRUE | unset | unset | Ja | Ontwerper | Ja | Ja |  |  |  | g_kb_meetdraad | status |  |  |  |  | buizen.b_kb_meetpunt_ligging_beheer | Status | [16 empty] | KBmeetdraad | Status | TEXT | 50 | Status | Status | Status |  |  |  | Geeft de toestand van de asset weer in de asset lifecycle, vertaald naar NLCS Status |  | V6
KB | KB_Meetdraad | [12 empty] | Ja | Ontwerper | Ja | Ja | [27 empty] | KBmeetdraad | Bedrijfstoestand | TEXT | 50 | Bedrijfstoestand | Bedrijfstoestand | Bedrijfstoestand |  |  |  | Geeft aan of de asset in bedrijf is, verlaten of reserve (zie statusmodel) |  | V11 | Toegevoegd t.b.v. expliciete vastlegging bedrijfstoestand en 1:1 samenhang met NLCS
KB | KB_Meetdraad | construction_view_gas | c_g_kb_meetdraad | C G KB Meetdraad | nrg_actie | NRG Actie | Physical | FALSE | ds_charci | 15 | FALSE |  | unset | Ja | Ontwerper | Nee | [28 empty] | KBmeetdraad | Bewerking | TEXT | 50 | Bewerking | BewerkingGas | Bewerking |  |  |  | NLCS Bewerking wordt gebruikt om aan te geven welke bewerking/aanpassing in het project moet worden gedaan (ontwerptekening) of is uitgevoerd (as-buitl tekening) op het betreffende object. |  | V6
KB | KB_Meetdraad | [12 empty] | Ja | Ontwerper | Nee | [10 empty] | buizen.b_kb_meetpunt_ligging_beheer | Functie | [16 empty] | KBmeetdraad | FunctieVerbondenObject | TEXT | 50 | Functie verbonden object | FunctieKBdraad |  |  |  |  | Geeft weer welke functie het verbonden object heeft |  | V8 | Attribuutnaam aangepast obv review Alliander
KB | KB_Meetdraad | [12 empty] | Ja | Ontwerper | Nee | [10 empty] | buizen.b_kb_meetpunt_ligging_beheer | Subfunctie | [16 empty] | KBmeetdraad | Subfunctie | TEXT | 50 | Subfunctie | SubfunctieKBdraad |  |  |  |  | Nadere detaillering van de functie van de KB Meetdraad. |  | V6
KB | KB_Meetdraad | construction_view_gas | c_g_kb_meetdraad | C G KB Meetdraad | nrg_actie_verwerkt? | NRG Actie Verwerkt? | Physical | FALSE | ds_bool | 10 | TRUE | unset | FALSE | [43 empty] | V6
KB | KB_Meetdraad | construction_view_gas | c_g_kb_meetdraad | C G KB Meetdraad | c_g_projectplan_id | C G Projectplan Id | Physical | FALSE | sys_id64 | 10 | TRUE | unset | unset | [43 empty] | V6
KB | KB_Meetdraad | [12 empty] | Ja | Aannemer | Ja |  |  |  |  | g_kb_meetdraad | nauwkeurigheid | [22 empty] | KBmeetdraad | Inmeetwijze | TEXT | 50 | Inmeetwijze | Inmeetwijze |  |  |  |  | Attribuut dat de wijze van inwinning van de ligging aangeeft. |  | V6
KB | KB_Meetdraad | [12 empty] | Ja | Aannemer | Ja | [28 empty] | KBmeetdraad | Nauwkeurigheid | TEXT | 50 | Nauwkeurigheid | NauwkeurigheidXYvalue |  |  |  |  | Geeft aan wat de nauwkeurigheid is van de ligging van het object. Wordt alleen op kabels en leidingen vastgelegd, niet op de appendages |  | V6
KB | KB_Meetdraad | construction_view_gas | c_g_kb_meetdraad | C G KB Meetdraad | kleur | Kleur | Physical | FALSE | ds_charci | 10 | FALSE |  | unset | Ja | Ontwerper | Ja |  |  |  |  | g_kb_meetdraad | kleur |  | A KB Meetdraad | Kleurcodering >> |  | buizen.b_kb_meetpunt_ligging_beheer | Kabelkleur |  |  |  | gas | g_cp_cable | G KB Meetdraad | colour | Kleur | Physical | FALSE | ds_charci | 25 | FALSE |  |  |  | KBmeetdraad | Kabelkleur | TEXT | 50 | Kabelkleur | KabelkleurKBdraad |  |  |  |  | Rood = Anode, Zwart = Kathode |  | V6
KB | KB_Meetdraad | construction_view_gas | c_g_kb_meetdraad | C G KB Meetdraad | rwo_id | rwo_id | Physical | FALSE | gis_id64 | 10 | TRUE | unset | sw:simple_vector:[1-3] | [7 empty] | g_kb_meetdraad | rwo_id |  |  |  |  | buizen.b_kb_meetpunt_ligging_beheer | Projectnummer | [28 empty] | V6
KB | KB_Meetdraad | [12 empty] | Ja | Ontwerper | Ja |  |  |  |  | g_kb_meetdraad | oud_commentaar |  | A KB Meetdraad | Omschrijving | [19 empty] | KBmeetdraad | Omschrijving | TEXT | 255 | Omschrijving | nvt |  |  |  |  | Omschrijving van het bemeten object. Voorbeeldwaarden: Aftak, doorgaande KB, leiding tussen isolatie-koppelingen, magnesium lint, etc. |  | V6
KB | KB_Meetdraad | [19 empty] | g_kb_meetdraad | opv_naam | [9 empty] | gas | g_cp_cable | G KB Meetdraad | insert_user | Opvoergebruiker | Physical | FALSE | ds_charci | 20 | FALSE | [15 empty] | V6
KB | KB_Meetdraad | [19 empty] | g_kb_meetdraad | wijzig_naam | [34 empty] | V6
KB | KB_Meetdraad | [19 empty] | g_kb_meetdraad | opv_datum | [9 empty] | gas | g_cp_cable | G KB Meetdraad | insert_date | Opvoerdatum | Physical | FALSE | ds_date |  | FALSE | 25569 | [14 empty] | V6
KB | KB_Meetdraad | [19 empty] | g_kb_meetdraad | wijzig_datum | [34 empty] | V6
KB | KB_Meetdraad | [19 empty] | g_kb_meetdraad | meetpunt_naam | [34 empty] | V6
KB | KB_Meetdraad | [19 empty] | g_kb_meetdraad | meetpunt_nummer | [32 empty] | Nummer dat wordt afgeleid van het meetpuntnummer van het bovengrondse object waarmee de meetdraad is verbonden. Dit afgeleide attribuut vormt samen met de Adercode de sleutel van de "A KB Meetdraad". Bijvoorbeeld "ZOG-45-22/R1". |  | V6
KB | KB_Meetdraad | [12 empty] | Ja | Ontwerper | Ja |  |  |  |  | g_kb_meetdraad | adercode |  | A KB Meetdraad | Adercode |  | buizen.b_kb_meetpunt_ligging_beheer | Extra codering |  |  |  | gas | g_cp_cable | G KB Meetdraad | number | Nummer | Physical | FALSE | ds_charci | 25 | FALSE |  |  |  | KBmeetdraad | ExtraCodering | TEXT | 50 | Extra codering | nvt |  |  |  |  | Identificatie van de gemeten ader binnen de sectie en looproute Dit betreft een betekenisvol nummer, ofwel een nummer dat een betekenis in zich heeft. Voorbeeldwaarden: R1, R2, etc. Dit attribuut is deel van de sleutel samen met KB Vast Nummer Alternatieve naam: Aderomschrijving |  | V8 | Attribuutnaam aangepast obv review Alliander
KB | KB_Meetdraad | [12 empty] | Ja | Ontwerper | Ja |  |  |  |  | g_kb_meetdraad | bemeten_object_nummer |  | A KB Meetdraad | Bemeten Object * |  | buizen.b_kb_meetpunt_ligging_beheer | Codering verbonden meetpunt(en) | [16 empty] | KBmeetdraad | CoderingVerbondenObject | TEXT | 50 | Codering verbonden object | nvt |  |  |  |  | Het ondergrondse KB Object (Anode, Referentiecel, Steraarding of de Gasleiding) waarmee de meetdraad is verbonden. |  | V8 | Attribuutnaam aangepast obv review Alliander
KB | KB_Meetdraad | [19 empty] | g_kb_meetdraad | bemeten_object_type |  |  |  |  | buizen.b_kb_meetpunt_ligging_beheer | Is verbonden met | [28 empty] | V6
KB | KB_Meetdraad | [19 empty] | g_kb_meetdraad | int!info_flags | [34 empty] | V6
KB | KB_Meetdraad | [19 empty] | g_kb_meetdraad | g_kb_meetpaal | [34 empty] | V6
KB | KB_Meetdraad | [12 empty] | Ja | Ontwerper | Ja | [10 empty] | buizen.b_kb_meetpunt_ligging_beheer | Doorverbonden J/N | [16 empty] | KBmeetdraad | Doorverbonden | TEXT | 3 | Doorverbonden | JaNee |  |  |  |  | Geeft aan of de meetdraad is doorverbonden of niet |  | V6
KB | KB_Meetdraad | [12 empty] | Ja | Ontwerper | Ja | [10 empty] | buizen.b_kb_meetpunt_ligging_beheer | B KB-net | [16 empty] | KBmeetdraad | KBnet | TEXT | 50 | KB net | nvt |  |  |  |  | Nummer waarmee het KB net en de daarin voorkomende objecten worden aangeduid |  | V8 | Attribuutnaam aangepast obv review Alliander
KB | KB_Meetdraad | construction_view_gas | c_g_kb_meetdraad | C G KB Meetdraad | c_g_kb_meetpaal | C_G Kb Meetpaal | join | FALSE | Join | 20 | FALSE | nvt | unset | Ja | Ontwerper | Ja |  |  |  |  | g_kb_meetdraad | dd!join7286901021165507609 |  | A KB Meetdraad | KB Meetpuntnummer * |  | buizen.b_kb_meetpunt_ligging_beheer | KB-sectie | [16 empty] | KBmeetdraad | KBsectie | TEXT | 50 | KB Sectie | nvt |  |  |  |  | Nummer waarmee de KB Sectie wordt aangeduid |  | V8 | Attribuutnaam aangepast obv review Alliander
KB | KB_Meetdraad | [25 empty] | buizen.b_kb_meetpunt_ligging_beheer | B KB-stift | [28 empty] | V6
KB | KB_Meetdraad | [25 empty] | buizen.b_kb_meetpunt_ligging_beheer | B KB-object | [28 empty] | V6
KB | KB_Meetdraad | [12 empty] | Ja | Ontwerper | Nee | Ja | [27 empty] | KBmeetdraad | Thema | TEXT | 50 | Thema | ThemaKB | 2 |  |  |  | Geeft het Wibon-thema van het net waarin deze asset wordt gebruikt |  | V10 | Keuzelijst beperkt tot thema's waarvoor KB wordt gebruikt
KB | KB_Meetdraad | [55 empty] | V8 | Toegevoegd bij mapping Enexis
KB | KB_Meetdraad | [30 empty] | gas | g_cp_cable | G KB Meetdraad | change_id | Change Id | Physical | FALSE | ds_int64 |  | TRUE |  | 0 | [13 empty] | V8 | Toegevoegd bij mapping Enexis
KB | KB_Meetdraad | [30 empty] | gas | g_cp_cable | G KB Meetdraad | remarks_id | Remarks Id | Physical | FALSE | ds_uint64 |  | FALSE | 0 | [14 empty] | V8 | Toegevoegd bij mapping Enexis
KB | KB_Meetdraad | [12 empty] | Ja | Ontwerper | Nee | [15 empty] | gas | g_cp_cable | G KB Meetdraad | length | Lengte | Physical | FALSE | ds_float |  | FALSE | -10000000 |  |  | KBmeetdraad | Lengte | LONG |  | Lengte | nvt |  |  |  |  | Lengte van de meetdraad in meters |  | V8 | Toegevoegd bij mapping Enexis
KB | KB_Meetdraad | construction_view_gas | c_g_kb_meetdraad | C G KB Meetdraad | ds!version | ds!version | Physical | FALSE | ds_vstamp | 10 | TRUE | unset | 0 | [7 empty] | g_kb_meetdraad | ds!version | [34 empty] | V6
KB | KB_Meetdraad | construction_view_gas | c_g_kb_meetdraad | C G KB Meetdraad | eigenaar | Eigenaar | Physical | FALSE | ds_charci | 30 | FALSE |  | Liander | Ja | Ontwerper | Nee |  |  |  |  | g_kb_meetdraad | eigenaar | [22 empty] | KBmeetdraad | Eigenaar | TEXT | 50 | Eigenaar | EigenaarBeheerder |  |  |  |  | Typering van de eigenaar van het object (zoals Gemeente, Netbeheerder, derden) |  | V6
KB | KB_Meetdraad | construction_view_gas | c_g_kb_meetdraad | C G KB Meetdraad | beheerder | Beheerder | Physical | FALSE | ds_charci | 25 | FALSE |  | Liander | Ja | Ontwerper | Nee |  |  |  |  | g_kb_meetdraad | beheerder | [22 empty] | KBmeetdraad | Beheerder | TEXT | 50 | Beheerder | EigenaarBeheerder |  |  |  |  | Typering van de beheerder van het object (zoals Gemeente, Netbeheerder, derden) |  | V6
KB | KB_Meetdraad | construction_view_gas | c_g_kb_meetdraad | C G KB Meetdraad | nrg_id | NRG Id | Physical | FALSE | ds_uint64 | 10 | FALSE | 0 | unset | Ja | SysteemImport | Nee |  |  |  |  | g_kb_meetdraad | id |  |  |  |  | buizen.b_kb_meetpunt_ligging_beheer | id |  |  |  | gas | g_cp_cable | G KB Meetdraad | id | Id | Physical | FALSE | sys_id64 |  | TRUE |  |  |  | KBmeetdraad | GisId | TEXT | 50 | GIS ID | nvt |  |  |  |  | De unieke sleutel die het object heeft in het GIS systeem van de Netbeheerder |  | V8 | Attribuutnaam aangepast obv review Alliander
KB | KB_Meetdraad | construction_view_gas | c_g_kb_meetdraad | C G KB Meetdraad | uuid | UUID | Physical | FALSE | ds_charci | 38 | TRUE | unset | unset | Ja | SysteemImport | Nee |  |  |  |  | g_kb_meetdraad | nan |  | A KB Meetdraad | NAN | [6 empty] | gas | g_cp_cable | G KB Meetdraad | master_asset_id | Master Asset Id | Physical | FALSE | ds_uint64 |  | FALSE | 0 |  |  | KBmeetdraad | AssetId | GlobalID |  | AssetId | nvt |  |  |  |  | Netbeheerder Asset Nummer. Wordt uitgegeven door de Netbeheerder. Het NAN is een uniek, tijdloos, betekenisloos en systeem-onafhankelijk ID. Het wordt gebruikt om informatie-objecten waarvan informatie in verschillende databases is opgeslagen te kunnen identificeren. Bij Liander gebruikt men daarvoor de GUID. Vergelijk Wikipedia : Een globally unique identifier of GUID (spreek uit: goe-ied) is een pseudowillekeurig getal dat gebruikt wordt in softwaretoepassingen, en dat verondersteld wordt wereldwijd uniek te zijn. Hoewel elke GUID niet 100% gegarandeerd uniek is, is het totaal aantal unieke sleutels (2128 of 3,4028×1038) zo groot dat de kans op de creatie van twee keer dezelfde GUID erg klein is. Een GUID is een getal van 16 bytes (128 bits), geschreven in hexadecimale vorm, zoals: 3F2504E0 4F89 11D3 9A 0C 03 05 E8 2C 33 01 GUID's worden vaak geschreven in de vorm van 4 bytes, dan 3 keer 2 bytes, en ten slotte nog eens 6 bytes, zoals: {3F2504E0-4F89-11D3-9A0C-0305E82C3301} |  | V6
KB | KB_Meetdraad | [12 empty] | Ja | Ontwerper/Aannemer | Nee | [28 empty] | KBmeetdraad | Artikelcodering | TEXT | 50 | Artikelcodering | nvt |  |  |  |  | Uniek en identificerend kenmerk van het individuele object, door fabrikant op het object aangebracht en geautomatiseerd in te lezen, indien aanwezig. Indien geen uniek nummer op het object zelf aanwezig is, kan dit ook worden gebruikt voor vastlegging van de typecodering zoals gebruikt door de leverancier of eigen voorraadsysteem. |  | V6.1 | Kolom P (vulling door aannemer) op Nee gezet nav review Hans Nas
KB | KB_Meetdraad | construction_view_gas | c_g_kb_meetdraad | C G KB Meetdraad | ligging | Ligging | geometry | FALSE | Geometry | 10 | TRUE | nvt | unset | Ja | Ontwerper | Ja | Ja |  |  |  | g_kb_meetdraad | ligging |  | A KB Meetdraad | Lijngeometrie | [6 empty] | gas | g_cp_cable | G KB Meetdraad | location_map | Ligging [kaart] | Geometry | TRUE |  |  | FALSE |  |  |  | KBmeetdraad | Geometry | SHAPE |  | 3D Lijngeometrie | nvt |  |  | lijngeometrie | 3D | Fysieke weergave van een objecten in de vorm van een lijn, bestaande uit tenminste twee verbonden punten (vertices), waarbij de Z-coördinaat na inmeting de absolute Z weergeeft t.o.v. NAP |  | V11 | Attribuut hernoemd naar Geometry (conform GML), geometrietype en aantal dimensies als kolom toegevoegd en ingevuld.
KB | KB_Meetdraad | construction_view_gas | c_g_kb_meetdraad | C G KB Meetdraad | leader_line | Leader Line | geometry | FALSE | Geometry | 10 | FALSE | nvt | unset | [7 empty] | g_kb_meetdraad | leader_line | [34 empty] | V6
KB | KB_Meetdraad | construction_view_gas | c_g_kb_meetdraad | C G KB Meetdraad | dd!join1189605958448317507 | dd!join1189605958448317507 | join | FALSE | Join | 20 | FALSE | nvt | unset | [7 empty] | g_kb_meetdraad | dd!join7286901021165507591 |  |  |  |  | buizen.b_kb_meetpunt_ligging_beheer | B KB-anode | [28 empty] | V6
KB | KB_Meetdraad | construction_view_gas | c_g_kb_meetdraad | C G KB Meetdraad | dd!join1189605958448317522 | dd!join1189605958448317522 | join | FALSE | Join | 20 | FALSE | nvt | unset | [7 empty] | g_kb_meetdraad | dd!join7286901021165507624 |  |  |  |  | buizen.b_kb_meetpunt_ligging_beheer | B KB-drainage | [28 empty] | V6
KB | KB_Meetdraad | construction_view_gas | c_g_kb_meetdraad | C G KB Meetdraad | dd!join1189605958448317489 | dd!join1189605958448317489 | join | FALSE | Join | 20 | FALSE | nvt | unset | [7 empty] | g_kb_meetdraad | g_kb_metings |  |  |  |  | buizen.b_kb_meetpunt_ligging_beheer | B KB-gelijkrichter unit | [28 empty] | V6
KB | KB_Meetdraad | construction_view_gas | c_g_kb_meetdraad | C G KB Meetdraad | c_g_kb_installaties | C_G Kb Installaties | join | FALSE | Join | 20 | FALSE | nvt | unset | [7 empty] | g_kb_meetdraad | g_kb_installaties | [34 empty] | V6
KB | KB_Meetdraad | construction_view_gas | c_g_kb_meetdraad | C G KB Meetdraad | c_g_leiding | C_G Leiding | join | FALSE | Join | 20 | FALSE | nvt | unset | [7 empty] | g_kb_meetdraad | g_leiding | [34 empty] | V6
KB | KB_Meetdraad | construction_view_gas | c_g_kb_meetdraad | C G KB Meetdraad | c_g_projectplan | C G Projectplan | join | FALSE | Join | 20 | TRUE | nvt | unset | [43 empty] | V6
KB | KB_Meetdraad | [30 empty] | gas | g_cp_cable | G KB Meetdraad | change_state | Change State | Physical | FALSE | change_state_enum |  | TRUE |  | Active | Active¦Dummy¦Install¦Remove¦Update | [12 empty] | V8 | Toegevoegd bij mapping Enexis
KB | KB_Meetdraad | [30 empty] | gas | g_cp_cable | G KB Meetdraad | cp_cable_labels | Meetdraadlabels | Join | TRUE |  |  | FALSE | [15 empty] | V8 | Toegevoegd bij mapping Enexis
KB | KB_Meetdraad | [30 empty] | gas | g_cp_cable | G KB Meetdraad | remarks | Opmerkingen | Join | TRUE |  |  | FALSE | [15 empty] | V8 | Toegevoegd bij mapping Enexis
KB | KB_Meetdraad | [30 empty] | gas | g_cp_cable | G KB Meetdraad | connection_point_end_hp | Connectiepunt eind HD | Geometry | TRUE |  |  | FALSE | [15 empty] | V8 | Toegevoegd bij mapping Enexis
KB | KB_Meetdraad | [30 empty] | gas | g_cp_cable | G KB Meetdraad | connection_point_end_lp | Connectiepunt eind LD | Geometry | TRUE |  |  | FALSE | [15 empty] | V8 | Toegevoegd bij mapping Enexis
KB | KB_Meetdraad | [30 empty] | gas | g_cp_cable | G KB Meetdraad | connection_point_start_hp | Connectiepunt start HD | Geometry | TRUE |  |  | FALSE | [15 empty] | V8 | Toegevoegd bij mapping Enexis
KB | KB_Meetdraad | [30 empty] | gas | g_cp_cable | G KB Meetdraad | connection_point_start_lp | Connectiepunt start LD | Geometry | TRUE |  |  | FALSE | [15 empty] | V8 | Toegevoegd bij mapping Enexis
KB | KB_Anode | construction_view_gas | c_g_kb_installatie | C G KB Installatie | id | id | Physical | FALSE | sys_id64 | 10 | TRUE | unset | unset | [19 empty] | g_cp_anode, g_cp_grid, g_cp_anode_grid | [23 empty] | V6
KB | KB_Anode | construction_view_gas | c_g_kb_installatie | C G KB Installatie | soort_installatie | Soort Installatie | Physical | FALSE | ds_charci | 50 | FALSE |  | unset | Ja | Ontwerper | Nee |  |  |  |  | g_kb_installatie | soort_installatie |  | A KB Anode | Soort KB Installatie |  | buizen.b_kb_anode_locatie_beheer | Soort anode |  |  |  | gas | g_cp_grid | G KB Anodebed | kind | Soort | Physical | FALSE | g_cp_grid_kind_enum |  | TRUE |  | Dieptebed | Dieptebed¦Oppervlaktebed | KBanode | SoortAnode | TEXT | 50 | Soort anode | SoortKBanode |  |  |  |  | Keuzelijst voor het soort Anode dat is toegepast |  | V8 | Attribuutnaam aangepast obv review Alliander
KB | KB_Anode | construction_view_gas | c_g_kb_installatie | C G KB Installatie | aantal_anodes | Aantal Anodes | Physical | FALSE | ds_charci | 10 | FALSE |  | unset | Ja | Ontwerper | Ja |  |  |  |  | g_kb_installatie | aantal_anodes |  |  |  |  | buizen.b_kb_anode_locatie_beheer | Aantal anodes |  |  |  | gas | g_cp_anode_grid, g_cp_grid | G KB Galvanische Anode | number_anodes | Aantal anodes | Physical | FALSE | ds_uint |  | FALSE | 0 |  |  | KBanode | AantalAnodes | LONG |  | Aantal anodes | nvt |  |  |  |  | Het aantal anodes dat op elkaar liggen. |  | V8 | Attribuutnaam aangepast obv review Alliander
KB | KB_Anode | construction_view_gas | c_g_kb_installatie | C G KB Installatie | overgangsweerstand_anodebed | Overgangsweerstand Anodebed | Physical | FALSE | ds_charci | 10 | FALSE |  | unset | [7 empty] | g_kb_installatie | overgangsweerstand_anodebed | [34 empty] | V6
KB | KB_Anode | construction_view_gas | c_g_kb_installatie | C G KB Installatie | materiaal_anodes | Materiaal Anodes | Physical | FALSE | ds_charci | 30 | FALSE |  | unset | Ja | Ontwerper | Ja | Ja |  |  |  | g_kb_installatie | materiaal_anodes |  | A KB Anode | Materiaal >> |  | buizen.b_kb_anode_locatie_beheer | Materiaal |  |  |  | gas | g_cp_anode | G KB Anode | anode_material | Materiaal | Physical | FALSE | g_cp_grid_material_enum |  | TRUE |  | Fe/Si-Anode | Al-Anode¦Fe/Si-Anode¦Onbekend | KBanode | Materiaal | TEXT | 50 | Materiaal | MateriaalKBanode |  |  |  |  | Materiaal van de Referentiecel. |  | V6
KB | KB_Anode | construction_view_gas | c_g_kb_installatie | C G KB Installatie | datum_aanleg | Datum Aanleg | Physical | FALSE | ds_date | 19 | FALSE | 25569 | unset | Ja | Aannemer | Ja |  |  |  |  | g_kb_installatie | datum_aanleg |  | A KB Anode | Datum Aanleg |  | buizen.b_kb_anode_locatie_beheer | Jaar van aanleg |  |  |  | gas | g_cp_anode_grid, g_cp_grid | G KB Galvanische Anode | build_date | Aanlegdatum | Physical | FALSE | ds_date |  | FALSE | 25569 |  |  | KBanode | DatumAanleg | DATE |  | Datum aanleg | nvt |  |  |  |  | Datum van aanleg tot op dag nauwkeurig. |  | V8 | Attribuutnaam aangepast obv review Alliander
KB | KB_Anode | [12 empty] | Nee | Aannemer | Nee | [28 empty] | KBanode | Toelichting | TEXT | 255 | Toelichting | nvt |  |  |  |  | In dit attribuut kan de aannemer ontbrekende keuzelijstitems documenteren |  | V9 | Toegevoegd zodat aannemer ontbrekende items in keuzelijst kan documenteren
KB | KB_Anode | [30 empty] | gas | g_cp_anode_grid | G KB Galvanische Anode | anode_grid_material | Materiaal | Physical | FALSE | g_cp_anode_grid_material_enum |  | TRUE |  |  | Al-Anode¦FeSi-Anode¦Lida-Anode¦Mg-Anode¦Mg-Lint¦Onbekend anode materiaal¦Zink-Anode | [12 empty] | V8 | Toegevoegd bij mapping Enexis
KB | KB_Anode | construction_view_gas | c_g_kb_installatie | C G KB Installatie | status | Status | Physical | FALSE | ds_charci | 25 | TRUE |  | unset | Ja | Ontwerper | Ja | Ja |  |  |  | g_kb_installatie | status |  |  |  |  | buizen.b_kb_anode_locatie_beheer | status_beheer |  |  |  | gas | g_cp_anode_grid, g_cp_grid | G KB Galvanische Anode | status | Status | Physical | FALSE | g_status_enum |  | TRUE |  | in bedrijf | buiten bedrijf¦gepland¦in bedrijf¦te verwijderen | KBanode | Status | TEXT | 50 | Status | Status | Status | Status |  |  | Geeft de toestand van de asset weer in de asset lifecycle, vertaald naar NLCS Status |  | V6
KB | KB_Anode | [12 empty] | Ja | Ontwerper | Ja | Ja | [27 empty] | KBanode | Bedrijfstoestand | TEXT | 50 | Bedrijfstoestand | Bedrijfstoestand | Bedrijfstoestand |  |  |  | Geeft aan of de asset in bedrijf is, verlaten of reserve (zie statusmodel) |  | V11 | Toegevoegd t.b.v. expliciete vastlegging bedrijfstoestand en 1:1 samenhang met NLCS
KB | KB_Anode | construction_view_gas | c_g_kb_installatie | C G KB Installatie | nrg_actie | NRG Actie | Physical | FALSE | ds_charci | 15 | FALSE |  | unset | Ja | Ontwerper | Nee | [28 empty] | KBanode | Bewerking | TEXT | 50 | Bewerking | BewerkingGas | Bewerking |  |  |  | NLCS Bewerking wordt gebruikt om aan te geven welke bewerking/aanpassing in het project moet worden gedaan (ontwerptekening) of is uitgevoerd (as-buitl tekening) op het betreffende object. |  | V6
KB | KB_Anode | construction_view_gas | c_g_kb_installatie | C G KB Installatie | objectnummer | Objectnummer | Physical | FALSE | ds_charci | 25 | FALSE |  | unset | [7 empty] | g_kb_installatie | objectnummer | [34 empty] | V6
KB | KB_Anode | construction_view_gas | c_g_kb_installatie | C G KB Installatie | volgnummer | Volgnummer | Physical | FALSE | ds_int | 10 | TRUE | unset | 9999 | Ja | Ontwerper | Nee |  |  |  |  | g_kb_installatie | volgnummer |  |  |  |  | buizen.b_kb_anode_locatie_beheer | Nummer | [16 empty] | KBanode | Nummer | TEXT | 50 | Nummer | nvt |  |  |  |  | Het nummer dat door de Netbeheerder is toegekend aan de kast of het station |  | V6
KB | KB_Anode | construction_view_gas | c_g_kb_installatie | C G KB Installatie | g_kb_installatie_catalogus_id | G Kb Installatie Catalogus Id | Physical | FALSE | ds_uint | 10 | FALSE | 0 | unset | [7 empty] | g_kb_installatie | g_kb_installatie_catalogus_id | [34 empty] | V6
KB | KB_Anode | [12 empty] | Ja | Ontwerper | Ja |  |  |  |  | g_kb_installatie | g_kb_systeem_id |  | A KB Anode | KB Meetpuntnummer * |  | buizen.b_kb_anode_locatie_beheer | b_kb_meetpunt |  |  |  | gas | g_cp_anode_grid | G KB Galvanische Anode | cp_system_id | Cp System Id | Physical | FALSE | sys_id64 |  | FALSE | 0 |  |  | KBanode | KBnet | TEXT | 50 | KB net | nvt |  |  |  |  | Nummer waarmee het KB net en de daarin voorkomende objecten worden aangeduid |  | V8 | Attribuutnaam aangepast obv review Alliander
KB | KB_Anode | [19 empty] | g_kb_installatie | g_kb_systeem |  |  |  |  | buizen.b_kb_anode_locatie_beheer | KB-net | [28 empty] | V6
KB | KB_Anode | [19 empty] | g_kb_installatie | int!info_flags | [34 empty] | V6
KB | KB_Anode | [12 empty] | Ja | Ontwerper | Ja | [10 empty] | buizen.b_kb_anode_locatie_beheer | Gewicht per anode [kg] |  |  |  | gas | g_cp_anode, g_cp_anode_grid | G KB Anode | anode_mass | Massa | Physical | FALSE | ds_float |  | FALSE | 0.000 kg |  |  | KBanode | GewichtPerAnode | TEXT | 50 | Gewicht per anode | nvt |  |  |  |  | Geeft weer wat het gewicht in Kg is per Anode |  | V8 | Attribuutnaam aangepast obv review Alliander
KB | KB_Anode | [12 empty] | Ja | Ontwerper | Ja | [10 empty] | buizen.b_kb_anode_locatie_beheer | Diepte [m] |  |  |  | gas | g_cp_anode, g_cp_anode_grid, g_cp_grid | G KB Anode | column_length, anode_depth | Lengte kolom | Physical | FALSE | ds_float |  | TRUE |  |  |  | KBanode | LengteKolom | TEXT | 50 | Lengte kolom | nvt |  |  |  |  | Lengte van de anodekolom in meters |  | V6
KB | KB_Anode | [12 empty] | Ja | Ontwerper | Ja | [10 empty] | buizen.b_kb_anode_locatie_beheer | KB-gelijkrichter |  |  |  | gas | g_cp_grid | G KB Anodebed | anode_depth | Boordiepte | Physical | FALSE | ds_float |  | FALSE | 0.000 |  |  | KBanode | Boordiepte | TEXT | 50 | Boordiepte | nvt |  |  |  |  | Geeft weer tot welke diepte is geboord voor aanleg van het Anodebed |  | V6
KB | KB_Anode | [12 empty] | Ja | Ontwerper | Ja | [10 empty] | buizen.b_kb_anode_locatie_beheer | KB-sectie |  |  |  | gas | g_cp_anode, g_cp_anode_grid | G KB Anode | cp_grid_id | Cp Grid Id | Physical | FALSE | sys_id64 |  | TRUE |  |  |  | KBanode | KBsectie | TEXT | 50 | KB Sectie | nvt |  |  |  |  | Nummer waarmee de KB Sectie wordt aangeduid |  | V8 | Attribuutnaam aangepast obv review Alliander
KB | KB_Anode | [12 empty] | Ja | Ontwerper | Nee | Ja | [27 empty] | KBanode | Thema | TEXT | 50 | Thema | ThemaKB | 2 |  |  |  | Geeft het Wibon-thema van het net waarin deze asset wordt gebruikt |  | V10 | Keuzelijst beperkt tot thema's waarvoor KB wordt gebruikt
KB | KB_Anode | construction_view_gas | c_g_kb_installatie | C G KB Installatie | eigenaar | Eigenaar | Physical | FALSE | ds_charci | 30 | TRUE | unset | Liander | Ja | Ontwerper | Nee |  |  |  |  | g_kb_installatie | eigenaar |  | A KB Anode | Eigenaar | [19 empty] | KBanode | Eigenaar | TEXT | 50 | Eigenaar | EigenaarBeheerder |  |  |  |  | Typering van de eigenaar van het object (zoals Gemeente, Netbeheerder, derden) |  | V6
KB | KB_Anode | construction_view_gas | c_g_kb_installatie | C G KB Installatie | beheerder | Beheerder | Physical | FALSE | ds_charci | 25 | TRUE | unset | Liander | Ja | Ontwerper | Nee |  |  |  |  | g_kb_installatie | beheerder |  | A KB Anode | Beheerder | [19 empty] | KBanode | Beheerder | TEXT | 50 | Beheerder | EigenaarBeheerder |  |  |  |  | Typering van de beheerder van het object (zoals Gemeente, Netbeheerder, derden) |  | V6
KB | KB_Anode | [55 empty] | V6
KB | KB_Anode | construction_view_gas | c_g_kb_installatie | C G KB Installatie | nrg_actie_verwerkt? | NRG Actie Verwerkt? | Physical | FALSE | ds_bool | 10 | TRUE | unset | FALSE | [43 empty] | V6
KB | KB_Anode | construction_view_gas | c_g_kb_installatie | C G KB Installatie | nrg_id | NRG Id | Physical | FALSE | ds_uint64 | 10 | FALSE | 0 | unset | Ja | SysteemImport | Nee |  |  |  |  | g_kb_installatie | id |  |  |  |  | buizen.b_kb_anode_locatie_beheer | id |  |  |  | gas | g_cp_anode, g_cp_anode_grid, g_cp_grid | G KB Anode | id | Id | Physical | FALSE | sys_id64 |  | TRUE |  |  |  | KBanode | GisId | TEXT | 50 | GIS ID | nvt |  |  |  |  | De unieke sleutel die het object heeft in het GIS systeem van de Netbeheerder |  | V8 | Attribuutnaam aangepast obv review Alliander
KB | KB_Anode | construction_view_gas | c_g_kb_installatie | C G KB Installatie | uuid | UUID | Physical | FALSE | ds_charci | 38 | TRUE | unset | unset | Ja | SysteemImport | Nee |  |  |  |  | g_kb_installatie | nan |  | A KB Anode | NAN | [6 empty] | gas | g_cp_anode, g_cp_anode_grid, g_cp_grid | G KB Anode | master_asset_id | Master Asset Id | Physical | FALSE | ds_uint64 |  | FALSE | 0 |  |  | KBanode | AssetId | GlobalID |  | AssetId | nvt |  |  |  |  | Netbeheerder Asset Nummer. Wordt uitgegeven door de Netbeheerder. Het NAN is een uniek, tijdloos, betekenisloos en systeem-onafhankelijk ID. Het wordt gebruikt om informatie-objecten waarvan informatie in verschillende databases is opgeslagen te kunnen identificeren. Bij Liander gebruikt men daarvoor de GUID. Vergelijk Wikipedia : Een globally unique identifier of GUID (spreek uit: goe-ied) is een pseudowillekeurig getal dat gebruikt wordt in softwaretoepassingen, en dat verondersteld wordt wereldwijd uniek te zijn. Hoewel elke GUID niet 100% gegarandeerd uniek is, is het totaal aantal unieke sleutels (2128 of 3,4028×1038) zo groot dat de kans op de creatie van twee keer dezelfde GUID erg klein is. Een GUID is een getal van 16 bytes (128 bits), geschreven in hexadecimale vorm, zoals: 3F2504E0 4F89 11D3 9A 0C 03 05 E8 2C 33 01 GUID's worden vaak geschreven in de vorm van 4 bytes, dan 3 keer 2 bytes, en ten slotte nog eens 6 bytes, zoals: {3F2504E0-4F89-11D3-9A0C-0305E82C3301} |  | V6
KB | KB_Anode | construction_view_gas | c_g_kb_installatie | C G KB Installatie | c_g_projectplan_id | C G Projectplan Id | Physical | FALSE | sys_id64 | 10 | TRUE | unset | unset | [13 empty] | buizen.b_kb_anode_locatie_beheer | projectnummer | [28 empty] | V6
KB | KB_Anode | construction_view_gas | c_g_kb_installatie | C G KB Installatie | rwo_id | rwo_id | Physical | FALSE | gis_id64 | 10 | TRUE | unset | sw:simple_vector:[1-3] | [7 empty] | g_kb_installatie | rwo_id | [34 empty] | V6
KB | KB_Anode | [12 empty] | Ja | Ontwerper/Aannemer | Nee | [28 empty] | KBanode | Artikelcodering | TEXT | 50 | Artikelcodering | nvt |  |  |  |  | Uniek en identificerend kenmerk van het individuele object, door fabrikant op het object aangebracht en geautomatiseerd in te lezen, indien aanwezig. Indien geen uniek nummer op het object zelf aanwezig is, kan dit ook worden gebruikt voor vastlegging van de typecodering zoals gebruikt door de leverancier of eigen voorraadsysteem. |  | V6.1 | Kolom P (vulling door aannemer) op Nee gezet nav review Hans Nas
KB | KB_Anode | construction_view_gas | c_g_kb_installatie | C G KB Installatie | ds!version | ds!version | Physical | FALSE | ds_vstamp | 10 | TRUE | unset | 0 | [7 empty] | g_kb_installatie | ds!version | [34 empty] | V6
KB | KB_Anode | construction_view_gas | c_g_kb_installatie | C G KB Installatie | locatie | Locatie | geometry | FALSE | Geometry | 10 | TRUE | nvt | unset | Ja | Ontwerper | Ja | Ja |  |  |  | g_kb_installatie | locatie |  | A KB Anode | Lijngeometrie | [6 empty] | gas | g_cp_anode, g_cp_anode_grid, g_cp_grid | G KB Anode | position_map | Positie [kaart] | Geometry | TRUE |  |  | FALSE |  |  |  | KBanode | Geometry | SHAPE |  | 3D Puntgeometrie | nvt |  |  | puntgeometrie | 3D | Fysieke weergave van een objecten in de vorm van een punt , waarbij de Z-coördinaat na inmeting de absolute Z weergeeft t.o.v. NAP |  | V11 | Attribuut hernoemd naar Geometry (conform GML), geometrietype en aantal dimensies als kolom toegevoegd en ingevuld.
KB | KB_Anode | construction_view_gas | c_g_kb_meetpaal | C G KB Meetpaal | gebied | Gebied | geometry | FALSE | Geometry | 10 | FALSE | nvt | unset | Ja | Ontwerper | Ja |  |  |  |  | g_kb_meetpaal | gebied | [22 empty] | KBanode | Hoek | DOUBLE |  | Hoek | nvt |  |  |  |  | De hoek waaronder het symbool is geplaatst in graden. Deze wordt gebruikt om het object met de juste hoek in het kaartbeeld weer te geven |  | V9 | Attribuut toegevoegd tbv oriëntatie van symbool
KB | KB_Anode | construction_view_gas | c_g_kb_installatie | C G KB Installatie | label | Label | geometry | FALSE | Geometry | 10 | FALSE | nvt | unset | Ja |  | Ja |  |  |  |  | g_kb_installatie | label |  | A KB Anode | Puntgeometrie | [6 empty] | gas | g_cp_anode, g_cp_anode_grid, g_cp_grid | G KB Anode | label_text | Label tekst | Physical | FALSE | label_text | 64 | FALSE | [15 empty] | V6
KB | KB_Anode | construction_view_gas | c_g_kb_installatie | C G KB Installatie | leader_line | Leader Line | geometry | FALSE | Geometry | 10 | FALSE | nvt | unset | [7 empty] | g_kb_installatie | leader_line | [34 empty] | V6
KB | KB_Anode | construction_view_gas | c_g_kb_installatie | C G KB Installatie | g_kb_installatie_catalogus | Uitvoering | join | FALSE | Join | 20 | FALSE | nvt | unset | [7 empty] | g_kb_installatie | g_kb_installatie_catalogus | [34 empty] | V6
KB | KB_Anode | construction_view_gas | c_g_kb_installatie | C G KB Installatie | c_g_kb_meetdraden | C_G Kb Meetdraden | join | FALSE | Join | 20 | FALSE | nvt | unset | [7 empty] | g_kb_installatie | g_kb_meetdraden | [34 empty] | V6
KB | KB_Anode | construction_view_gas | c_g_kb_installatie | C G KB Installatie | dd!join1189605958448317492 | dd!join1189605958448317492 | join | FALSE | Join | 20 | FALSE | nvt | unset | [7 empty] | g_kb_installatie | dd!join7286901021165507594 | [34 empty] | V6
KB | KB_Anode | construction_view_gas | c_g_kb_installatie | C G KB Installatie | c_g_projectplan | C G Projectplan | join | FALSE | Join | 20 | TRUE | nvt | unset | [43 empty] | V6
KB | KB_Anode | [19 empty] | g_kb_installatie | oppervlakte_anodebed | [34 empty] | V6
KB | KB_Anode | [19 empty] | g_kb_installatie | adresomschrijving | [34 empty] | V6
KB | KB_Anode | [19 empty] | g_kb_installatie | nominale_spanning | [34 empty] | V6
KB | KB_Anode | [19 empty] | g_kb_installatie | kb_meetpaal_oud_nummer |  |  |  |  | buizen.b_kb_anode_locatie_beheer | KB-meetpaal | [28 empty] | V6
KB | KB_Anode | [19 empty] | g_kb_installatie | opv_naam | [9 empty] | gas | g_cp_anode, g_cp_anode_grid, g_cp_grid | G KB Anode | insert_user | Opvoergebruiker | Physical | FALSE | ds_charci | 20 | FALSE | [15 empty] | V6
KB | KB_Anode | [19 empty] | g_kb_installatie | wijzig_naam | [34 empty] | V6
KB | KB_Anode | [19 empty] | g_kb_installatie | opv_datum | [9 empty] | gas | g_cp_anode, g_cp_anode_grid, g_cp_grid | G KB Anode | insert_date | Opvoerdatum | Physical | FALSE | ds_date |  | FALSE | 25569 | [14 empty] | V6
KB | KB_Anode | [19 empty] | g_kb_installatie | wijzig_datum | [34 empty] | V6
KB | KB_Anode | [19 empty] | g_kb_installatie | toegang | [34 empty] | V6
KB | KB_Anode | [19 empty] | g_kb_installatie | functieplaats_code |  | A KB Anode | Functieplaats Code | [29 empty] | Volgnummer binnen het KB Systeem waarmee wordt vastgelegd in welke volgorde de objecten kathodisch beschermd en gemeten worden. Voorbeeldwaarden: 0001, 0003, 0008, etc. Alternatieve naam: Volgnummer |  | V6
KB | KB_Anode | [19 empty] | g_kb_installatie | functieplaats_label |  | A KB Anode | Functieplaats Label * | [29 empty] | Opgebouwd uit het Functieplaatslabel van de bijbehorende KB Systeem plus de Functieplaatscode van deze KB Anode. Bijv.: KBG6641.001-G0001-S0001 KBG6641.001 = Functieplaatslabel van het bijbehorende KB Systeem G0001 = Functieplaats Code van deze KB Anode |  | V6
KB | KB_Anode | [30 empty] | gas | g_cp_anode, g_cp_anode_grid, g_cp_grid | G KB Anode | change_id | Change Id | Physical | FALSE | ds_int64 |  | TRUE |  | 0 | [13 empty] | V8 | Toegevoegd bij mapping Enexis
KB | KB_Anode | [30 empty] | gas | g_cp_anode, g_cp_anode_grid, g_cp_grid | G KB Anode | change_state | Change State | Physical | FALSE | change_state_enum |  | TRUE |  | Active | Active¦Dummy¦Install¦Remove¦Update | [12 empty] | V8 | Toegevoegd bij mapping Enexis
KB | KB_Anode | [30 empty] | gas | g_cp_anode, g_cp_anode_grid | G KB Anode | g_cp_grid_change_id | G Cp Grid Change Id | Physical | FALSE | ds_int64 |  | TRUE |  | 0 | [13 empty] | V8 | Toegevoegd bij mapping Enexis
KB | KB_Anode | [30 empty] | gas | g_cp_anode, g_cp_anode_grid, g_cp_grid | G KB Anode | label_map | Label [kaart] | Geometry | TRUE |  |  | FALSE | [15 empty] | V8 | Toegevoegd bij mapping Enexis
KB | KB_Anode | [30 empty] | gas | g_cp_anode, g_cp_anode_grid, g_cp_grid | G KB Anode | label_map_ll | Label Ll [kaart] | Geometry | TRUE |  |  | FALSE | [15 empty] | V8 | Toegevoegd bij mapping Enexis
KB | KB_Anode | [30 empty] | gas | g_cp_anode_grid, g_cp_grid | G KB Galvanische Anode | remarks_id | Remarks Id | Physical | FALSE | ds_uint64 |  | FALSE | 0 | [14 empty] | V8 | Toegevoegd bij mapping Enexis
KB | KB_Anode | [30 empty] | gas | g_cp_anode_grid, g_cp_grid | G KB Galvanische Anode | adres_id | Adres Id | Physical | FALSE | sys_id64 |  | FALSE | 0 | [14 empty] | V8 | Toegevoegd bij mapping Enexis
KB | KB_Anode | [30 empty] | gas | g_cp_grid | G KB Anodebed | anode_grid_resistance | Overgangsweerstand | Physical | FALSE | ds_float |  | FALSE | 0.000 ohm | [14 empty] | V8 | Toegevoegd bij mapping Enexis
KB | KB_Anode | [30 empty] | gas | g_cp_grid | G KB Anodebed | cp_rectifier_id | Cp Rectifier Id | Physical | FALSE | sys_id64 |  | FALSE | 0 | [14 empty] | V8 | Toegevoegd bij mapping Enexis
KB | KB_Anode | [30 empty] | gas | g_cp_grid | G KB Anodebed | sap_synchronise? | SAP Synchroniseren? | Physical | FALSE | ds_bool |  | TRUE |  | FALSE | [13 empty] | V8 | Toegevoegd bij mapping Enexis
KB | KB_Anode | [30 empty] | gas | g_cp_grid | G KB Anodebed | sap_equipment_number | [SAP R3] Equipmentnummer | Physical | FALSE | sap_structure_indicator | 22 | FALSE | [15 empty] | V8 | Toegevoegd bij mapping Enexis
KB | KB_Anode | [30 empty] | gas | g_cp_grid | G KB Anodebed | g_cp_rectifier_change_id | G Cp Rectifier Change Id | Physical | FALSE | ds_int64 |  | FALSE | -1 | 0 | [13 empty] | V8 | Toegevoegd bij mapping Enexis
KB | KB_Anode | [30 empty] | gas | g_cp_grid | G KB Anodebed | structure_parent_collection | Bovenliggend Asset Collectie | Physical | FALSE | ds_charci | 32 | FALSE | [15 empty] | V8 | Toegevoegd bij mapping Enexis
KB | KB_Anode | [30 empty] | gas | g_cp_grid | G KB Anodebed | structure_parent_id | Bovenliggend Asset Id | Physical | FALSE | ds_uint64 |  | FALSE | 0 | [14 empty] | V8 | Toegevoegd bij mapping Enexis
KB | KB_Drainage | construction_view_gas | c_g_kb_installatie | C G KB Installatie | id | id | Physical | FALSE | sys_id64 | 10 | TRUE | unset | unset | [19 empty] | g_cp_drainage | [23 empty] | V6
KB | KB_Drainage | construction_view_gas | c_g_kb_installatie | C G KB Installatie | soort_installatie | Soort Installatie | Physical | FALSE | ds_charci | 50 | FALSE |  | unset | [7 empty] | g_kb_installatie | soort_installatie |  | A KB Drainage | Soort KB Installatie |  | buizen.b_kb_anode_locatie_beheer | soort_drainage | [26 empty] | Soort KB Installatie. Een KB installatie wordt gevormd door het geheel van: Gelijkrichter, Drainage, Anode, Referentiecel en Steraarding. Voorbeeldwaarden: DC (gelijkstroom), AC (wisselstroom) |  | V6
KB | KB_Drainage | construction_view_gas | c_g_kb_installatie | C G KB Installatie | aantal_anodes | Aantal Anodes | Physical | FALSE | ds_charci | 10 | FALSE |  | unset | [7 empty] | g_kb_installatie | aantal_anodes | [34 empty] | V6
KB | KB_Drainage | construction_view_gas | c_g_kb_installatie | C G KB Installatie | overgangsweerstand_anodebed | Overgangsweerstand Anodebed | Physical | FALSE | ds_charci | 10 | FALSE |  | unset | [7 empty] | g_kb_installatie | overgangsweerstand_anodebed | [34 empty] | V6
KB | KB_Drainage | construction_view_gas | c_g_kb_installatie | C G KB Installatie | materiaal_anodes | Materiaal Anodes | Physical | FALSE | ds_charci | 30 | FALSE |  | unset | [7 empty] | g_kb_installatie | materiaal_anodes |  | A KB Drainage | Materiaal | [29 empty] | Materiaal van de Drainage. Vb. rf-cu of rf-zn (koper of zink) |  | V6
KB | KB_Drainage | construction_view_gas | c_g_kb_installatie | C G KB Installatie | g_kb_installatie_catalogus_id | G Kb Installatie Catalogus Id | Physical | FALSE | ds_uint | 10 | FALSE | 0 | unset | Ja | Ontwerper | Nee | Ja |  |  |  | g_kb_installatie | g_kb_installatie_catalogus_id |  |  |  |  | buizen.b_kb_anode_locatie_beheer | type |  |  |  | gas | g_cp_drainage | G KB Drainage | gis_g_cp_drainage_type_id | Gis G Cp Drainage Type Id | Physical | FALSE | ds_uint64 |  | FALSE | 0 |  |  | KBdrainage | Type | TEXT | 50 | Type | TypeKBdrainage |  |  |  |  | Type drainage dat is toegepast |  | V6
KB | KB_Drainage | [12 empty] | Ja | Aannemer | Ja | [10 empty] | buizen.b_kb_anode_locatie_beheer | fabricaat | [16 empty] | KBdrainage | Fabrikant | TEXT | 50 | Fabrikant | FabrikantKBdrainage |  |  |  |  | Fabrikant naam die geselecteerd moet worden uit een per netobject specifieke keuzelijst. |  | V6
KB | KB_Drainage | construction_view_gas | c_g_kb_installatie | C G KB Installatie | datum_aanleg | Datum Aanleg | Physical | FALSE | ds_date | 19 | FALSE | 25569 | unset | Ja | Aannemer | Ja |  |  |  |  | g_kb_installatie | datum_aanleg |  | A KB Drainage | Datum Aanleg |  | buizen.b_kb_anode_locatie_beheer | bouwjaar |  |  |  | gas | g_cp_drainage | G KB Drainage | build_month | Bouwmaand | Physical | FALSE | ds_charci | 2 | FALSE |  |  |  | KBdrainage | DatumAanleg | DATE |  | Datum aanleg | nvt |  |  |  |  | Datum van aanleg tot op dag nauwkeurig. |  | V8 | Attribuutnaam aangepast obv review Alliander
KB | KB_Drainage | [12 empty] | Nee | Aannemer | Nee | [28 empty] | KBdrainage | Toelichting | TEXT | 255 | Toelichting | nvt |  |  |  |  | In dit attribuut kan de aannemer ontbrekende keuzelijstitems documenteren |  | V9 | Toegevoegd zodat aannemer ontbrekende items in keuzelijst kan documenteren
KB | KB_Drainage | construction_view_gas | c_g_kb_installatie | C G KB Installatie | status | Status | Physical | FALSE | ds_charci | 25 | TRUE |  | unset | Ja | Ontwerper | Ja | Ja |  |  |  | g_kb_installatie | status |  |  |  |  | buizen.b_kb_anode_locatie_beheer | status_beheer |  |  |  | gas | g_cp_drainage | G KB Drainage | status | Status | Physical | FALSE | g_status_enum |  | TRUE |  | in bedrijf | buiten bedrijf¦gepland¦in bedrijf¦te verwijderen | KBdrainage | Status | TEXT | 50 | Status | Status | Status | Status |  |  | Geeft de toestand van de asset weer in de asset lifecycle, vertaald naar NLCS Status |  | V6
KB | KB_Drainage | [12 empty] | Ja | Ontwerper | Ja | Ja | [27 empty] | KBdrainage | Bedrijfstoestand | TEXT | 50 | Bedrijfstoestand | Bedrijfstoestand | Bedrijfstoestand |  |  |  | Geeft aan of de asset in bedrijf is, verlaten of reserve (zie statusmodel) |  | V11 | Toegevoegd t.b.v. expliciete vastlegging bedrijfstoestand en 1:1 samenhang met NLCS
KB | KB_Drainage | construction_view_gas | c_g_kb_installatie | C G KB Installatie | nrg_actie | NRG Actie | Physical | FALSE | ds_charci | 15 | FALSE |  | unset | Ja | Ontwerper | Nee | [28 empty] | KBdrainage | Bewerking | TEXT | 50 | Bewerking | BewerkingGas | Bewerking |  |  |  | NLCS Bewerking wordt gebruikt om aan te geven welke bewerking/aanpassing in het project moet worden gedaan (ontwerptekening) of is uitgevoerd (as-buitl tekening) op het betreffende object. |  | V6
KB | KB_Drainage | construction_view_gas | c_g_kb_installatie | C G KB Installatie | objectnummer | Objectnummer | Physical | FALSE | ds_charci | 25 | FALSE |  | unset | Ja | Ontwerper | Nee |  |  |  |  | g_kb_installatie | objectnummer |  | A KB Drainage | KB Dynamisch Nummer |  | buizen.b_kb_anode_locatie_beheer | nummer | [16 empty] | KBdrainage | Nummer | TEXT | 50 | Nummer | nvt |  |  |  |  | Het nummer dat door de Netbeheerder is toegekend aan de kast of het station |  | V6
KB | KB_Drainage | [12 empty] | Ja | Ontwerper | Ja |  |  |  |  | g_kb_installatie | g_kb_systeem_id |  | A KB Drainage | KB Meetpuntnummer |  | buizen.b_kb_anode_locatie_beheer | gekoppelde_kb_net |  |  |  | gas | g_cp_drainage | G KB Drainage | cp_system_id | Cp System Id | Physical | FALSE | sys_id64 |  | FALSE | 0 |  |  | KBdrainage | KBnet | TEXT | 50 | KB net | nvt |  |  |  |  | Nummer waarmee het KB net en de daarin voorkomende objecten worden aangeduid |  | V8 | Attribuutnaam aangepast obv review Alliander
KB | KB_Drainage | [12 empty] | Ja | Ontwerper | Ja |  |  |  |  | g_kb_installatie | g_kb_systeem |  |  |  |  | buizen.b_kb_anode_locatie_beheer | gekoppelde_kb_sectie | [16 empty] | KBdrainage | KBsectie | TEXT | 50 | KB Sectie | nvt |  |  |  |  | Nummer waarmee de KB Sectie wordt aangeduid |  | V8 | Attribuutnaam aangepast obv review Alliander
KB | KB_Drainage | [19 empty] | g_kb_installatie | int!info_flags | [34 empty] | V6
KB | KB_Drainage | [12 empty] | Ja | Ontwerper | Ja | [10 empty] | buizen.b_kb_anode_locatie_beheer | drainage_stroomsoort |  |  |  | gas | g_cp_drainage | G KB Drainage | kind | Soort | Physical | FALSE | g_cp_drainage_kind_enum |  | TRUE |  | DC Drainage | AC Drainage¦DC Drainage | KBdrainage | DrainageStroomsoort | TEXT | 50 | Drainage stroomsoort | StroomsoortKBdrainage |  |  |  |  | Geeft aan of de drainage met gelijkstroom of wisselstroom is uitgevoerd |  | V8 | Attribuutnaam aangepast obv review Alliander
KB | KB_Drainage | [12 empty] | Ja | Ontwerper | Ja | [10 empty] | buizen.b_kb_anode_locatie_beheer | instelwaarde_gedraineerde_stroom |  |  |  | gas | g_cp_drainage | G KB Drainage | gis_g_cp_drainage_inom_id | Gis G Cp Drainage Inom Id | Physical | FALSE | ds_uint64 |  | FALSE | 0 |  |  | KBdrainage | InstelwaardeGedraineerdeStroom | LONG |  | Instelwaarde gedraineerde stroom | nvt |  |  |  |  | Afgeleid van de drainage stroomsoort wordt hier de ingestelde stroom in milli Ampère [mA] geregistreerd. |  | V8 | Attribuutnaam aangepast obv review Alliander
KB | KB_Drainage | [12 empty] | Ja | Ontwerper | Ja | [10 empty] | buizen.b_kb_anode_locatie_beheer | veroorzaker_zwerfstroom | [16 empty] | KBdrainage | VeroorzakerZwerfstroom | TEXT | 50 | Veroorzaker zwerfstroom | nvt |  |  |  |  | Vrije tekst om aan te duiden wat de veroorzaker is van een zwerfstroom |  | V8 | Attribuutnaam aangepast obv review Alliander
KB | KB_Drainage | [12 empty] | Ja | Ontwerper | Ja | [10 empty] | buizen.b_kb_anode_locatie_beheer | zekeringswaarde | [16 empty] | KBdrainage | Zekeringswaarde | LONG |  | Zekeringswaarde | nvt |  |  |  |  | Zekeringwaarde in Ampere van de zekering voor de KB drainage |  | V6
KB | KB_Drainage | [12 empty] | Ja | Ontwerper | Ja | [10 empty] | buizen.b_kb_anode_locatie_beheer | reservekabel_aanwezig_jn | [16 empty] | KBdrainage | ReservekabelAanwezig | TEXT | 3 | Reservekabel aanwezig | JaNee |  |  |  |  | Is een reservekabel aanwezig Ja/Nee? |  | V8 | Attribuutnaam aangepast obv review Alliander
KB | KB_Drainage | [12 empty] | Ja | Ontwerper | Ja | [10 empty] | buizen.b_kb_anode_locatie_beheer | reservekabel_in_gebruik_jn | [16 empty] | KBdrainage | ReservekabelInGebruik | TEXT | 3 | Reservekabel in gebruik | JaNee |  |  |  |  | Is de reservekabel in gebruik Ja/Nee? |  | V8 | Attribuutnaam aangepast obv review Alliander
KB | KB_Drainage | [25 empty] | buizen.b_kb_anode_locatie_beheer | actuele_status_bedrijfsvoering | [28 empty] | V6
KB | KB_Drainage | [25 empty] | buizen.b_kb_anode_locatie_beheer | opname_ligging | [28 empty] | V6
KB | KB_Drainage | [12 empty] | Ja | Ontwerper | Nee | Ja | [27 empty] | KBdrainage | Thema | TEXT | 50 | Thema | ThemaKB | 2 |  |  |  | Geeft het Wibon-thema van het net waarin deze asset wordt gebruikt |  | V10 | Keuzelijst beperkt tot thema's waarvoor KB wordt gebruikt
KB | KB_Drainage | construction_view_gas | c_g_kb_installatie | C G KB Installatie | eigenaar | Eigenaar | Physical | FALSE | ds_charci | 30 | TRUE | unset | Liander | Ja | Ontwerper | Nee |  |  |  |  | g_kb_installatie | eigenaar |  | A KB Drainage | Eigenaar | [19 empty] | KBdrainage | Eigenaar | TEXT | 50 | Eigenaar | EigenaarBeheerder |  |  |  |  | Typering van de eigenaar van het object (zoals Gemeente, Netbeheerder, derden) |  | V6
KB | KB_Drainage | construction_view_gas | c_g_kb_installatie | C G KB Installatie | beheerder | Beheerder | Physical | FALSE | ds_charci | 25 | TRUE | unset | Liander | Ja | Ontwerper | Nee |  |  |  |  | g_kb_installatie | beheerder |  | A KB Drainage | Beheerder | [19 empty] | KBdrainage | Beheerder | TEXT | 50 | Beheerder | EigenaarBeheerder |  |  |  |  | Typering van de beheerder van het object (zoals Gemeente, Netbeheerder, derden) |  | V6
KB | KB_Drainage | construction_view_gas | c_g_kb_installatie | C G KB Installatie | volgnummer | Volgnummer | Physical | FALSE | ds_int | 10 | TRUE | unset | 9999 | [7 empty] | g_kb_installatie | volgnummer | [34 empty] | V6
KB | KB_Drainage | [30 empty] | gas | g_cp_drainage | G KB Drainage | build_year | Bouwjaar | Physical | FALSE | ds_charci | 4 | FALSE | [15 empty] | V8 | Toegevoegd bij mapping Enexis
KB | KB_Drainage | construction_view_gas | c_g_kb_installatie | C G KB Installatie | uuid | UUID | Physical | FALSE | ds_charci | 38 | TRUE | unset | unset | Ja | SysteemImport | Nee |  |  |  |  | g_kb_installatie | nan |  | A KB Drainage | NAN | [6 empty] | gas | g_cp_drainage | G KB Drainage | master_asset_id | Master Asset ID | Physical | FALSE | ds_uint64 |  | FALSE | 0 |  |  | KBdrainage | AssetId | GlobalID |  | AssetId | nvt |  |  |  |  | Netbeheerder Asset Nummer. Wordt uitgegeven door de Netbeheerder. Het NAN is een uniek, tijdloos, betekenisloos en systeem-onafhankelijk ID. Het wordt gebruikt om informatie-objecten waarvan informatie in verschillende databases is opgeslagen te kunnen identificeren. Bij Liander gebruikt men daarvoor de GUID. Vergelijk Wikipedia : Een globally unique identifier of GUID (spreek uit: goe-ied) is een pseudowillekeurig getal dat gebruikt wordt in softwaretoepassingen, en dat verondersteld wordt wereldwijd uniek te zijn. Hoewel elke GUID niet 100% gegarandeerd uniek is, is het totaal aantal unieke sleutels (2128 of 3,4028×1038) zo groot dat de kans op de creatie van twee keer dezelfde GUID erg klein is. Een GUID is een getal van 16 bytes (128 bits), geschreven in hexadecimale vorm, zoals: 3F2504E0 4F89 11D3 9A 0C 03 05 E8 2C 33 01 GUID's worden vaak geschreven in de vorm van 4 bytes, dan 3 keer 2 bytes, en ten slotte nog eens 6 bytes, zoals: {3F2504E0-4F89-11D3-9A0C-0305E82C3301} |  | V6
KB | KB_Drainage | construction_view_gas | c_g_kb_installatie | C G KB Installatie | nrg_actie_verwerkt? | NRG Actie Verwerkt? | Physical | FALSE | ds_bool | 10 | TRUE | unset | FALSE | [43 empty] | V6
KB | KB_Drainage | construction_view_gas | c_g_kb_installatie | C G KB Installatie | nrg_id | NRG Id | Physical | FALSE | ds_uint64 | 10 | FALSE | 0 | unset | Ja | SysteemImport | Nee |  |  |  |  | g_kb_installatie | id |  |  |  |  | buizen.b_kb_anode_locatie_beheer | id |  |  |  | gas | g_cp_drainage | G KB Drainage | id | id | Physical | FALSE | sys_id64 |  | TRUE |  |  |  | KBdrainage | GisId | TEXT | 50 | GIS ID | nvt |  |  |  |  | De unieke sleutel die het object heeft in het GIS systeem van de Netbeheerder |  | V8 | Attribuutnaam aangepast obv review Alliander
KB | KB_Drainage | construction_view_gas | c_g_kb_installatie | C G KB Installatie | c_g_projectplan_id | C G Projectplan Id | Physical | FALSE | sys_id64 | 10 | TRUE | unset | unset | [13 empty] | buizen.b_kb_anode_locatie_beheer | projectnummer | [28 empty] | V6
KB | KB_Drainage | construction_view_gas | c_g_kb_installatie | C G KB Installatie | rwo_id | rwo_id | Physical | FALSE | gis_id64 | 10 | TRUE | unset | sw:simple_vector:[1-3] | [7 empty] | g_kb_installatie | rwo_id | [34 empty] | V6
KB | KB_Drainage | construction_view_gas | c_g_kb_installatie | C G KB Installatie | ds!version | ds!version | Physical | FALSE | ds_vstamp | 10 | TRUE | unset | 0 | [7 empty] | g_kb_installatie | ds!version | [34 empty] | V6
KB | KB_Drainage | [12 empty] | Ja | Ontwerper/Aannemer | Nee | [28 empty] | KBdrainage | Artikelcodering | TEXT | 50 | Artikelcodering | nvt |  |  |  |  | Uniek en identificerend kenmerk van het individuele object, door fabrikant op het object aangebracht en geautomatiseerd in te lezen, indien aanwezig. Indien geen uniek nummer op het object zelf aanwezig is, kan dit ook worden gebruikt voor vastlegging van de typecodering zoals gebruikt door de leverancier of eigen voorraadsysteem. |  | V6.1 | Kolom P (vulling door aannemer) op Nee gezet nav review Hans Nas
KB | KB_Drainage | construction_view_gas | c_g_kb_installatie | C G KB Installatie | locatie | Locatie | geometry | FALSE | Geometry | 10 | TRUE | nvt | unset | Ja | Ontwerper | Ja | Ja |  |  |  | g_kb_installatie | locatie |  | A KB Drainage | Puntgeometrie | [19 empty] | KBdrainage | Geometry | SHAPE |  | 3D Puntgeometrie | nvt |  |  | puntgeometrie | 3D | Fysieke weergave van een objecten in de vorm van een punt , waarbij de Z-coördinaat na inmeting de absolute Z weergeeft t.o.v. NAP |  | V11 | Attribuut hernoemd naar Geometry (conform GML), geometrietype en aantal dimensies als kolom toegevoegd en ingevuld.
KB | KB_Drainage | construction_view_gas | c_g_kb_meetpaal | C G KB Meetpaal | gebied | Gebied | geometry | FALSE | Geometry | 10 | FALSE | nvt | unset | Ja | Ontwerper | Ja |  |  |  |  | g_kb_meetpaal | gebied | [22 empty] | KBdrainage | Hoek | DOUBLE |  | Hoek | nvt |  |  |  |  | De hoek waaronder het symbool is geplaatst in graden. Deze wordt gebruikt om het object met de juste hoek in het kaartbeeld weer te geven |  | V9 | Attribuut toegevoegd tbv oriëntatie van symbool
KB | KB_Drainage | construction_view_gas | c_g_kb_installatie | C G KB Installatie | label | Label | geometry | FALSE | Geometry | 10 | FALSE | nvt | unset | [7 empty] | g_kb_installatie | label | [9 empty] | gas | g_cp_drainage | G KB Drainage | label_text | Label tekst | Physical | FALSE | label_text | 64 | FALSE | [15 empty] | V6
KB | KB_Drainage | construction_view_gas | c_g_kb_installatie | C G KB Installatie | leader_line | Leader Line | geometry | FALSE | Geometry | 10 | FALSE | nvt | unset | [7 empty] | g_kb_installatie | leader_line | [34 empty] | V6
KB | KB_Drainage | construction_view_gas | c_g_kb_installatie | C G KB Installatie | g_kb_installatie_catalogus | Uitvoering | join | FALSE | Join | 20 | FALSE | nvt | unset | [7 empty] | g_kb_installatie | g_kb_installatie_catalogus | [34 empty] | V6
KB | KB_Drainage | construction_view_gas | c_g_kb_installatie | C G KB Installatie | c_g_kb_meetdraden | C_G Kb Meetdraden | join | FALSE | Join | 20 | FALSE | nvt | unset | [7 empty] | g_kb_installatie | g_kb_meetdraden | [34 empty] | V6
KB | KB_Drainage | construction_view_gas | c_g_kb_installatie | C G KB Installatie | dd!join1189605958448317492 | dd!join1189605958448317492 | join | FALSE | Join | 20 | FALSE | nvt | unset | [7 empty] | g_kb_installatie | dd!join7286901021165507594 | [34 empty] | V6
KB | KB_Drainage | construction_view_gas | c_g_kb_installatie | C G KB Installatie | c_g_projectplan | C G Projectplan | join | FALSE | Join | 20 | TRUE | nvt | unset | [43 empty] | V6
KB | KB_Drainage | [19 empty] | g_kb_installatie | oppervlakte_anodebed | [34 empty] | V6
KB | KB_Drainage | [19 empty] | g_kb_installatie | adresomschrijving | [34 empty] | V6
KB | KB_Drainage | [19 empty] | g_kb_installatie | nominale_spanning | [34 empty] | V6
KB | KB_Drainage | [19 empty] | g_kb_installatie | kb_meetpaal_oud_nummer |  |  |  |  | buizen.b_kb_anode_locatie_beheer | b_kb_meetpunt | [28 empty] | V6
KB | KB_Drainage | [19 empty] | g_kb_installatie | opv_naam | [9 empty] | gas | g_cp_drainage | G KB Drainage | insert_user | Opvoergebruiker | Physical | FALSE | ds_charci | 20 | FALSE | [15 empty] | V6
KB | KB_Drainage | [19 empty] | g_kb_installatie | wijzig_naam | [34 empty] | V6
KB | KB_Drainage | [19 empty] | g_kb_installatie | opv_datum | [9 empty] | gas | g_cp_drainage | G KB Drainage | insert_date | Opvoerdatum | Physical | FALSE | ds_date |  | FALSE | 25569 | [14 empty] | V6
KB | KB_Drainage | [19 empty] | g_kb_installatie | wijzig_datum | [34 empty] | V6
KB | KB_Drainage | [19 empty] | g_kb_installatie | toegang | [34 empty] | V6
KB | KB_Drainage | [19 empty] | g_kb_installatie | functieplaats_code |  | A KB Drainage | Functieplaats Code | [29 empty] | Volgnummer binnen het KB Systeem waarmee wordt vastgelegd in welke volgorde de objecten kathodisch beschermd en gemeten worden. Voorbeeldwaarden: 0001, 0003, 0008, etc. Alternatieve naam: Volgnummer |  | V6
KB | KB_Drainage | [19 empty] | g_kb_installatie | functieplaats_label |  | A KB Drainage | Functieplaats Label * | [29 empty] | Opgebouwd uit het Functieplaatslabel van de bijbehorende KB Systeem plus de Functieplaatscode van deze KB Drainage. Bijv.: KBG6641.001-G0001-S0001 KBG6641.001 = Functieplaatslabel van het bijbehorende KB Systeem G0001 = Functieplaats Code van deze KB Drainage. |  | V6
KB | KB_Drainage | [30 empty] | gas | g_cp_drainage | G KB Drainage | change_id | Change Id | Physical | FALSE | ds_int64 |  | TRUE |  | 0 | [13 empty] | V8 | Toegevoegd bij mapping Enexis
KB | KB_Drainage | [30 empty] | gas | g_cp_drainage | G KB Drainage | sap_synchronise? | SAP Synchroniseren? | Physical | FALSE | ds_bool |  | TRUE |  | FALSE | [13 empty] | V8 | Toegevoegd bij mapping Enexis
KB | KB_Drainage | [30 empty] | gas | g_cp_drainage | G KB Drainage | remarks_id | Remarks Id | Physical | FALSE | ds_uint64 |  | FALSE | 0 | [14 empty] | V8 | Toegevoegd bij mapping Enexis
KB | KB_Drainage | [30 empty] | gas | g_cp_drainage | G KB Drainage | sap_equipment_number | [SAP R3] Equipmentnummer | Physical | FALSE | sap_structure_indicator | 22 | FALSE | [15 empty] | V8 | Toegevoegd bij mapping Enexis
KB | KB_Drainage | [30 empty] | gas | g_cp_drainage | G KB Drainage | adres_id | Adres Id | Physical | FALSE | sys_id64 |  | FALSE | 0 | [14 empty] | V8 | Toegevoegd bij mapping Enexis
KB | KB_Drainage | [30 empty] | gas | g_cp_drainage | G KB Drainage | change_state | Change State | Physical | FALSE | change_state_enum |  | TRUE |  | Active | Active¦Dummy¦Install¦Remove¦Update | [12 empty] | V8 | Toegevoegd bij mapping Enexis
KB | KB_Drainage | [30 empty] | gas | g_cp_drainage | G KB Drainage | g_cp_system_change_id | G Cp System Change Id | Physical | FALSE | ds_int64 |  | FALSE | -1 | 0 | [13 empty] | V8 | Toegevoegd bij mapping Enexis
KB | KB_Drainage | [30 empty] | gas | g_cp_drainage | G KB Drainage | serial_number | Serienummer | Physical | FALSE | ds_charci | 30 | FALSE | [15 empty] | V8 | Toegevoegd bij mapping Enexis
KB | KB_Drainage | [30 empty] | gas | g_cp_drainage | G KB Drainage | accessibility_id | Accessibility Id | Physical | FALSE | ds_uint64 |  | TRUE | [15 empty] | V8 | Toegevoegd bij mapping Enexis
KB | KB_Drainage | [30 empty] | gas | g_cp_drainage | G KB Drainage | structure_parent_collection | Bovenliggend Asset Collectie | Physical | FALSE | ds_charci | 32 | FALSE | [15 empty] | V8 | Toegevoegd bij mapping Enexis
KB | KB_Drainage | [30 empty] | gas | g_cp_drainage | G KB Drainage | structure_parent_id | Bovenliggend Asset Id | Physical | FALSE | ds_uint64 |  | FALSE | 0 | [14 empty] | V8 | Toegevoegd bij mapping Enexis
KB | KB_Drainage | [30 empty] | gas | g_cp_drainage | G KB Drainage | label_map | Label [kaart] | Geometry | TRUE |  |  | FALSE | [15 empty] | V8 | Toegevoegd bij mapping Enexis
KB | KB_Drainage | [30 empty] | gas | g_cp_drainage | G KB Drainage | label_map_ll | Label Ll [kaart] | Geometry | TRUE |  |  | FALSE | [15 empty] | V8 | Toegevoegd bij mapping Enexis
KB | KB_Drainage | [30 empty] | gas | g_cp_drainage | G KB Drainage | position_map | Positie [kaart] | Geometry | TRUE |  |  | FALSE | [15 empty] | V8 | Toegevoegd bij mapping Enexis
KB | KB_Object | construction_view_gas | c_g_kb_installatie | C G KB Installatie | id | id | Physical | FALSE | sys_id64 | 10 | TRUE | unset | unset | [19 empty] | g_cp_coupon, g_cp_endpoint, g_cp_measure_cell | [23 empty] | V6
KB | KB_Object | construction_view_gas | c_g_kb_installatie | C G KB Installatie | soort_installatie | Soort Installatie | Physical | FALSE | ds_charci | 50 | FALSE |  | unset | Ja | Ontwerper | Ja | Ja |  |  |  | g_kb_installatie | soort_installatie |  |  |  |  | buizen.b_kb_object_locatie_beheer | Soort |  |  |  | gas | g_cp_coupon | G KB Coupon | kind | Soort | Physical | FALSE | g_cp_kind_enum |  | TRUE |  |  | ¦Bol¦Punt¦Vlak | KBobject | SoortObject | TEXT | 50 | Soort object | SoortKBobject |  |  |  |  | Keuzelijst voor het soort KB-object |  | V8 | Attribuutnaam aangepast obv review Alliander
KB | KB_Object | construction_view_gas | c_g_kb_installatie | C G KB Installatie | datum_aanleg | Datum Aanleg | Physical | FALSE | ds_date | 19 | FALSE | 25569 | unset | Ja | Aannemer | Ja |  |  |  |  | g_kb_installatie | datum_aanleg |  | A KB Steraarding, A KB Referentiecel | Datum Aanleg | [6 empty] | gas | g_cp_coupon, g_cp_measure_cell | G KB Coupon | build_date, build_year | Aanlegdatum | Physical | FALSE | ds_date |  | FALSE | 25569 |  |  | KBobject | DatumAanleg | DATE |  | Datum aanleg | nvt |  |  |  |  | Datum van aanleg tot op dag nauwkeurig. |  | V8 | Attribuutnaam aangepast obv review Alliander
KB | KB_Object | [12 empty] | Nee | Aannemer | Nee | [28 empty] | KBobject | Toelichting | TEXT | 255 | Toelichting | nvt |  |  |  |  | In dit attribuut kan de aannemer ontbrekende keuzelijstitems documenteren |  | V9 | Toegevoegd zodat aannemer ontbrekende items in keuzelijst kan documenteren
KB | KB_Object | construction_view_gas | c_g_kb_installatie | C G KB Installatie | aantal_anodes | Aantal Anodes | Physical | FALSE | ds_charci | 10 | FALSE |  | unset | [7 empty] | g_kb_installatie | aantal_anodes | [34 empty] | V6
KB | KB_Object | construction_view_gas | c_g_kb_installatie | C G KB Installatie | overgangsweerstand_anodebed | Overgangsweerstand Anodebed | Physical | FALSE | ds_charci | 10 | FALSE |  | unset | [7 empty] | g_kb_installatie | overgangsweerstand_anodebed | [34 empty] | V6
KB | KB_Object | construction_view_gas | c_g_kb_installatie | C G KB Installatie | materiaal_anodes | Materiaal Anodes | Physical | FALSE | ds_charci | 30 | FALSE |  | unset | [7 empty] | g_kb_installatie | materiaal_anodes |  | A KB Referentiecel | Materiaalsoort >> | [29 empty] | Soort materiaal van de referentiecel. Voorbeeldwaarden: Zink, Koper |  | V6
KB | KB_Object | construction_view_gas | c_g_kb_installatie | C G KB Installatie | status | Status | Physical | FALSE | ds_charci | 25 | TRUE |  | unset | Ja | Ontwerper | Ja | Ja |  |  |  | g_kb_installatie | status | [9 empty] | gas | g_cp_coupon, g_cp_measure_cell | G KB Coupon | status | Status | Physical | FALSE | g_status_enum |  | TRUE |  | in bedrijf | buiten bedrijf¦gepland¦in bedrijf¦te verwijderen | KBobject | Status | TEXT | 50 | Status | Status | Status | Status |  |  | Geeft de toestand van de asset weer in de asset lifecycle, vertaald naar NLCS Status |  | V6
KB | KB_Object | [12 empty] | Ja | Ontwerper | Ja | Ja | [27 empty] | KBobject | Bedrijfstoestand | TEXT | 50 | Bedrijfstoestand | Bedrijfstoestand | Bedrijfstoestand |  |  |  | Geeft aan of de asset in bedrijf is, verlaten of reserve (zie statusmodel) |  | V11 | Toegevoegd t.b.v. expliciete vastlegging bedrijfstoestand en 1:1 samenhang met NLCS
KB | KB_Object | construction_view_gas | c_g_kb_installatie | C G KB Installatie | nrg_actie | NRG Actie | Physical | FALSE | ds_charci | 15 | FALSE |  | unset | Ja | Ontwerper | Nee | [28 empty] | KBobject | Bewerking | TEXT | 50 | Bewerking | BewerkingGas | Bewerking |  |  |  | NLCS Bewerking wordt gebruikt om aan te geven welke bewerking/aanpassing in het project moet worden gedaan (ontwerptekening) of is uitgevoerd (as-buitl tekening) op het betreffende object. |  | V6
KB | KB_Object | construction_view_gas | c_g_kb_installatie | C G KB Installatie | objectnummer | Objectnummer | Physical | FALSE | ds_charci | 25 | FALSE |  | unset | Ja | Ontwerper | Ja |  |  |  |  | g_kb_installatie | objectnummer | [22 empty] | KBobject | Objectnummer | TEXT | 50 | Objectnummer | nvt |  |  |  |  | Door de Netbeheerder uitgegeven nummer voor het KB object |  | V6
KB | KB_Object | [12 empty] | Ja | Ontwerper | Ja |  |  |  |  | g_kb_installatie | g_kb_systeem_id |  |  |  |  | buizen.b_kb_object_locatie_beheer | Gekoppelde KB-net | [16 empty] | KBobject | KBnet | TEXT | 50 | KB net | nvt |  |  |  |  | Nummer waarmee het KB net en de daarin voorkomende objecten worden aangeduid |  | V8 | Attribuutnaam aangepast obv review Alliander
KB | KB_Object | [12 empty] | Ja | Ontwerper | Ja |  |  |  |  | g_kb_installatie | g_kb_systeem |  |  |  |  | buizen.b_kb_object_locatie_beheer | Gekoppelde KB-sectie |  |  |  | gas | g_cp_coupon, g_cp_endpoint, g_cp_measure_cell | G KB Coupon | g_cp_system | G KB Elektrische eenheid | Join | TRUE |  |  | FALSE |  |  |  | KBobject | KBsectie | TEXT | 50 | KB Sectie | nvt |  |  |  |  | Nummer waarmee de KB Sectie wordt aangeduid |  | V8 | Attribuutnaam aangepast obv review Alliander
KB | KB_Object | [12 empty] | Ja | Ontwerper | Nee | Ja | [27 empty] | KBobject | Thema | TEXT | 50 | Thema | ThemaKB | 2 |  |  |  | Geeft het Wibon-thema van het net waarin deze asset wordt gebruikt |  | V10 | Keuzelijst beperkt tot thema's waarvoor KB wordt gebruikt
KB | KB_Object | construction_view_gas | c_g_kb_installatie | C G KB Installatie | eigenaar | Eigenaar | Physical | FALSE | ds_charci | 30 | TRUE | unset | Liander | Ja | Ontwerper | Nee |  |  |  |  | g_kb_installatie | eigenaar |  | A KB Steraarding, A KB Referentiecel | Eigenaar |  | buizen.b_kb_object_locatie_beheer | Eigenaar | [16 empty] | KBobject | Eigenaar | TEXT | 50 | Eigenaar | EigenaarBeheerder |  |  |  |  | Typering van de eigenaar van het object (zoals Gemeente, Netbeheerder, derden) |  | V6
KB | KB_Object | construction_view_gas | c_g_kb_installatie | C G KB Installatie | beheerder | Beheerder | Physical | FALSE | ds_charci | 25 | TRUE | unset | Liander | Ja | Ontwerper | Nee |  |  |  |  | g_kb_installatie | beheerder |  | A KB Steraarding, A KB Referentiecel | Beheerder | [19 empty] | KBobject | Beheerder | TEXT | 50 | Beheerder | EigenaarBeheerder |  |  |  |  | Typering van de beheerder van het object (zoals Gemeente, Netbeheerder, derden) |  | V6
KB | KB_Object | construction_view_gas | c_g_kb_installatie | C G KB Installatie | volgnummer | Volgnummer | Physical | FALSE | ds_int | 10 | TRUE | unset | 9999 | [7 empty] | g_kb_installatie | volgnummer |  | A KB Steraarding, A KB Referentiecel | KB Meetpuntnummer * |  | buizen.b_kb_object_locatie_beheer | KB-meetpunt | [26 empty] | Afleidbaar nummer waarmee de KB Steraarding uniek kan worden geïdentificeerd. Het KB Meetpuntnummer in KB Steraarding wordt van KB Gelijkrichter overgenomen. |  | V6
KB | KB_Object | construction_view_gas | c_g_kb_installatie | C G KB Installatie | g_kb_installatie_catalogus_id | G Kb Installatie Catalogus Id | Physical | FALSE | ds_uint | 10 | FALSE | 0 | unset | [7 empty] | g_kb_installatie | g_kb_installatie_catalogus_id | [34 empty] | V6
KB | KB_Object | [55 empty] | V6
KB | KB_Object | construction_view_gas | c_g_kb_installatie | C G KB Installatie | nrg_actie_verwerkt? | NRG Actie Verwerkt? | Physical | FALSE | ds_bool | 10 | TRUE | unset | FALSE | [43 empty] | V6
KB | KB_Object | construction_view_gas | c_g_kb_installatie | C G KB Installatie | nrg_id | NRG Id | Physical | FALSE | ds_uint64 | 10 | FALSE | 0 | unset | Ja | SysteemImport | Nee |  |  |  |  | g_kb_installatie | id |  |  |  |  | buizen.b_kb_object_locatie_beheer | id |  |  |  | gas | g_cp_coupon, g_cp_endpoint, g_cp_measure_cell | G KB Coupon | id | Id | Physical | FALSE | sys_id64 |  | TRUE |  |  |  | KBobject | GisId | TEXT | 50 | GIS ID | nvt |  |  |  |  | De unieke sleutel die het object heeft in het GIS systeem van de Netbeheerder |  | V8 | Attribuutnaam aangepast obv review Alliander
KB | KB_Object | construction_view_gas | c_g_kb_installatie | C G KB Installatie | uuid | UUID | Physical | FALSE | ds_charci | 38 | TRUE | unset | unset | Ja | SysteemImport | Nee |  |  |  |  | g_kb_installatie | nan |  | A KB Steraarding | NAN | [6 empty] | gas | g_cp_coupon, g_cp_measure_cell | G KB Coupon | master_asset_id | Master Asset Id | Physical | FALSE | ds_uint64 |  | FALSE | 0 |  |  | KBobject | AssetId | GlobalID |  | AssetId | nvt |  |  |  |  | Netbeheerder Asset Nummer. Wordt uitgegeven door de Netbeheerder. Het NAN is een uniek, tijdloos, betekenisloos en systeem-onafhankelijk ID. Het wordt gebruikt om informatie-objecten waarvan informatie in verschillende databases is opgeslagen te kunnen identificeren. Bij Liander gebruikt men daarvoor de GUID. Vergelijk Wikipedia : Een globally unique identifier of GUID (spreek uit: goe-ied) is een pseudowillekeurig getal dat gebruikt wordt in softwaretoepassingen, en dat verondersteld wordt wereldwijd uniek te zijn. Hoewel elke GUID niet 100% gegarandeerd uniek is, is het totaal aantal unieke sleutels (2128 of 3,4028×1038) zo groot dat de kans op de creatie van twee keer dezelfde GUID erg klein is. Een GUID is een getal van 16 bytes (128 bits), geschreven in hexadecimale vorm, zoals: 3F2504E0 4F89 11D3 9A 0C 03 05 E8 2C 33 01 GUID's worden vaak geschreven in de vorm van 4 bytes, dan 3 keer 2 bytes, en ten slotte nog eens 6 bytes, zoals: {3F2504E0-4F89-11D3-9A0C-0305E82C3301} |  | V6
KB | KB_Object | construction_view_gas | c_g_kb_installatie | C G KB Installatie | c_g_projectplan_id | C G Projectplan Id | Physical | FALSE | sys_id64 | 10 | TRUE | unset | unset | [43 empty] | V6
KB | KB_Object | construction_view_gas | c_g_kb_installatie | C G KB Installatie | rwo_id | rwo_id | Physical | FALSE | gis_id64 | 10 | TRUE | unset | sw:simple_vector:[1-3] | [7 empty] | g_kb_installatie | rwo_id | [34 empty] | V6
KB | KB_Object | construction_view_gas | c_g_kb_installatie | C G KB Installatie | ds!version | ds!version | Physical | FALSE | ds_vstamp | 10 | TRUE | unset | 0 | [7 empty] | g_kb_installatie | ds!version | [34 empty] | V6
KB | KB_Object | [12 empty] | Ja | Ontwerper/Aannemer | Nee | [28 empty] | KBobject | Artikelcodering | TEXT | 50 | Artikelcodering | nvt |  |  |  |  | Uniek en identificerend kenmerk van het individuele object, door fabrikant op het object aangebracht en geautomatiseerd in te lezen, indien aanwezig. Indien geen uniek nummer op het object zelf aanwezig is, kan dit ook worden gebruikt voor vastlegging van de typecodering zoals gebruikt door de leverancier of eigen voorraadsysteem. |  | V6.1 | Kolom P (vulling door aannemer) op Nee gezet nav review Hans Nas
KB | KB_Object | construction_view_gas | c_g_kb_installatie | C G KB Installatie | locatie | Locatie | geometry | FALSE | Geometry | 10 | TRUE | nvt | unset | Ja | Ontwerper | Ja | Ja |  |  |  | g_kb_installatie | locatie |  | A KB Steraarding | Puntgeometrie | [6 empty] | gas | g_cp_coupon, g_cp_endpoint, g_cp_measure_cell | G KB Coupon | position_map | Positie [kaart] | Geometry | TRUE |  |  | FALSE |  |  |  | KBobject | Geometry | SHAPE |  | 3D Puntgeometrie | nvt |  |  | puntgeometrie | 3D | Fysieke weergave van een objecten in de vorm van een punt , waarbij de Z-coördinaat na inmeting de absolute Z weergeeft t.o.v. NAP |  | V11 | Attribuut hernoemd naar Geometry (conform GML), geometrietype en aantal dimensies als kolom toegevoegd en ingevuld.
KB | KB_Object | construction_view_gas | c_g_kb_meetpaal | C G KB Meetpaal | gebied | Gebied | geometry | FALSE | Geometry | 10 | FALSE | nvt | unset | Ja | Ontwerper | Ja |  |  |  |  | g_kb_meetpaal | gebied | [22 empty] | KBobject | Hoek | DOUBLE |  | Hoek | nvt |  |  |  |  | De hoek waaronder het symbool is geplaatst in graden. Deze wordt gebruikt om het object met de juste hoek in het kaartbeeld weer te geven |  | V9 | Attribuut toegevoegd tbv oriëntatie van symbool
KB | KB_Object | construction_view_gas | c_g_kb_installatie | C G KB Installatie | label | Label | geometry | FALSE | Geometry | 10 | FALSE | nvt | unset | [7 empty] | g_kb_installatie | label | [9 empty] | gas | g_cp_coupon, g_cp_endpoint, g_cp_measure_cell | G KB Coupon | label_map | Label [kaart] | Geometry | TRUE |  |  | FALSE | [15 empty] | V6
KB | KB_Object | construction_view_gas | c_g_kb_installatie | C G KB Installatie | leader_line | Leader Line | geometry | FALSE | Geometry | 10 | FALSE | nvt | unset | [7 empty] | g_kb_installatie | leader_line | [34 empty] | V6
KB | KB_Object | construction_view_gas | c_g_kb_installatie | C G KB Installatie | g_kb_installatie_catalogus | Uitvoering | join | FALSE | Join | 20 | FALSE | nvt | unset | [7 empty] | g_kb_installatie | g_kb_installatie_catalogus | [34 empty] | V6
KB | KB_Object | construction_view_gas | c_g_kb_installatie | C G KB Installatie | c_g_kb_meetdraden | C_G Kb Meetdraden | join | FALSE | Join | 20 | FALSE | nvt | unset | [7 empty] | g_kb_installatie | g_kb_meetdraden | [34 empty] | V6
KB | KB_Object | construction_view_gas | c_g_kb_installatie | C G KB Installatie | dd!join1189605958448317492 | dd!join1189605958448317492 | join | FALSE | Join | 20 | FALSE | nvt | unset | [7 empty] | g_kb_installatie | dd!join7286901021165507594 | [34 empty] | V6
KB | KB_Object | construction_view_gas | c_g_kb_installatie | C G KB Installatie | c_g_projectplan | C G Projectplan | join | FALSE | Join | 20 | TRUE | nvt | unset | [43 empty] | V6
KB | KB_Object | [19 empty] | g_kb_installatie | oppervlakte_anodebed | [34 empty] | V6
KB | KB_Object | [19 empty] | g_kb_installatie | adresomschrijving | [34 empty] | V6
KB | KB_Object | [19 empty] | g_kb_installatie | nominale_spanning | [34 empty] | V6
KB | KB_Object | [19 empty] | g_kb_installatie | kb_meetpaal_oud_nummer | [34 empty] | V6
KB | KB_Object | [19 empty] | g_kb_installatie | opv_naam | [9 empty] | gas | g_cp_coupon, g_cp_endpoint, g_cp_measure_cell | G KB Coupon | insert_user | Insert User | Physical | FALSE | ds_char16 | 20 | FALSE | [15 empty] | V6
KB | KB_Object | [19 empty] | g_kb_installatie | wijzig_naam | [34 empty] | V6
KB | KB_Object | [19 empty] | g_kb_installatie | opv_datum | [9 empty] | gas | g_cp_coupon, g_cp_endpoint, g_cp_measure_cell | G KB Coupon | insert_date | Insert Date | Physical | FALSE | ds_date |  | FALSE | 25569 | [14 empty] | V6
KB | KB_Object | [19 empty] | g_kb_installatie | wijzig_datum | [34 empty] | V6
KB | KB_Object | [19 empty] | g_kb_installatie | toegang | [34 empty] | V6
KB | KB_Object | [19 empty] | g_kb_installatie | functieplaats_code |  | A KB Steraarding | Functieplaats Code | [29 empty] | Volgnummer binnen het KB Systeem waarmee wordt vastgelegd in welke volgorde de objecten kathodisch beschermd en gemeten worden. Voorbeeldwaarden: 0001, 0003, 0008, etc. Alternatieve naam: Volgnummer |  | V6
KB | KB_Object | [19 empty] | g_kb_installatie | functieplaats_label |  | A KB Steraarding | Functieplaats Label * | [29 empty] | Opgebouwd uit het Functieplaatslabel van de bijbehorende KB Systeem plus de Functieplaatscode van deze KB steraarding. Bijv.: KBG6641.001-G0001-S0001 KBG6641.001 = Functieplaatslabel van het bijbehorende KB Systeem G0001 = Functieplaats Code van deze KB steraarding |  | V6
KB | KB_Object | [19 empty] | g_kb_installatie | int!info_flags | [34 empty] | V6
KB | KB_Object | [22 empty] | A KB Steraarding | Overgangsweerstand | [31 empty] | V6
KB | KB_Object | [22 empty] | A KB Steraarding | Vervangingsweerstand [Ohm] | [29 empty] | Voorlopige definitie: Door meerdere weerstanden te vervangen door één weerstand wordt een schakelingen vaak een stuk eenvoudiger en kunnen stroom en spanning makkelijker uitgerekend worden. Zo'n weerstand wordt een vervangingsweerstand genoemd. Notatie: Rv |  | V6
KB | KB_Object | [25 empty] | buizen.b_kb_object_locatie_beheer | Meebeschermd J/N | [28 empty] | V6
KB | KB_Object | [30 empty] | gas | g_cp_coupon, g_cp_endpoint, g_cp_measure_cell | G KB Coupon | change_id | Change Id | Physical | FALSE | ds_int64 |  | TRUE |  | 0 | [13 empty] | V8 | Toegevoegd bij mapping Enexis
KB | KB_Object | [30 empty] | gas | g_cp_coupon, g_cp_endpoint, g_cp_measure_cell | G KB Coupon | remarks_id | Remarks Id | Physical | FALSE | ds_uint64 |  | TRUE | [15 empty] | V8 | Toegevoegd bij mapping Enexis
KB | KB_Object | [30 empty] | gas | g_cp_coupon | G KB Coupon | sap_synchronise? | SAP Synchroniseren? | Physical | FALSE | ds_bool |  | TRUE |  | FALSE | [13 empty] | V8 | Toegevoegd bij mapping Enexis
KB | KB_Object | [30 empty] | gas | g_cp_coupon, g_cp_endpoint, g_cp_measure_cell | G KB Coupon | label_text | Label tekst | Physical | FALSE | ds_charci | 32 | FALSE | [15 empty] | V8 | Toegevoegd bij mapping Enexis
KB | KB_Object | [30 empty] | gas | g_cp_coupon | G KB Coupon | type | Type | Physical | FALSE | g_cp_type_enum |  | TRUE |  |  | ¦AC¦DC | [12 empty] | V8 | Toegevoegd bij mapping Enexis
KB | KB_Object | [30 empty] | gas | g_cp_coupon, g_cp_endpoint, g_cp_measure_cell | G KB Coupon | change_state | Change State | Physical | FALSE | change_state_enum |  | TRUE |  | Active | Active¦Dummy¦Install¦Remove¦Update | [12 empty] | V8 | Toegevoegd bij mapping Enexis
KB | KB_Object | [30 empty] | gas | g_cp_coupon | G KB Coupon | structure_parent_collection | Bovenliggend Asset Collectie | Physical | FALSE | ds_charci | 32 | FALSE | [15 empty] | V8 | Toegevoegd bij mapping Enexis
KB | KB_Object | [30 empty] | gas | g_cp_coupon | G KB Coupon | structure_parent_id | Bovenliggend Asset Id | Physical | FALSE | ds_uint64 |  | FALSE | 0 | [14 empty] | V8 | Toegevoegd bij mapping Enexis
KB | KB_Object | [30 empty] | gas | g_cp_coupon, g_cp_endpoint | G KB Coupon | remarks | Opmerkingen | Join | TRUE |  |  | FALSE | [15 empty] | V8 | Toegevoegd bij mapping Enexis
KB | KB_Object | [30 empty] | gas | g_cp_coupon | G KB Coupon | structure_parent | Bovenliggend Asset | Join | TRUE |  |  | FALSE | [15 empty] | V8 | Toegevoegd bij mapping Enexis
KB | KB_Object | [30 empty] | gas | g_cp_coupon | G KB Coupon | sap_structure_indicator | [SAP R3] Functieplaatsnummer | Derived | TRUE | sap_structure_indicator | 22 | FALSE | [15 empty] | V8 | Toegevoegd bij mapping Enexis
KB | KB_Object | [30 empty] | gas | g_cp_endpoint, g_cp_measure_cell | G KB Eindpunt | g_cp_system_change_id | G Cp System Change Id | Physical | FALSE | ds_int64 |  | FALSE | -1 | 0 | [13 empty] | V8 | Toegevoegd bij mapping Enexis
KB | KB_Object | [30 empty] | gas | g_cp_endpoint | G KB Eindpunt | label_map_ll | Label Ll [kaart] | Geometry | TRUE |  |  | FALSE | [15 empty] | V8 | Toegevoegd bij mapping Enexis
KB | KB_Object | [30 empty] | gas | g_cp_measure_cell | G KB Meetelektrode | gis_g_cp_measure_cell_type_id | Gis G Cp Measure Cell Type Id | Physical | FALSE | ds_uint64 |  | FALSE | 0
T | t_kabel | [19 empty] | e_tc_kabel | nettype | [9 empty] | elec | e_mv_map_cable | MS Kabel | other_net | Ander net | Physical | False | e_ander_net |  | False |  |  | ¦(AA)¦(ASK)¦(CAI)¦(DIFF)¦(GAS)¦(GLASVEZEL)¦(HK)¦(LS)¦(MS)¦(NS)¦(OV)¦(PERSRIOOL)¦(PTT)¦(SH)¦(SIGN)¦(STADSVERWARMING)¦(TC)¦(WATERLEIDING) | [12 empty] | V6
T | t_kabel | [19 empty] | e_tc_kabel | e_stationcomplexen | [34 empty] | V6
T | t_kabel | [12 empty] | Ja | Aannemer | Ja |  | Telecommunicatiekabel | KabelMateriaalType | [12 empty] | elec | e_mv_map_cable | MS Kabel | mv_cable_type_id | Mv Cable Type Id | Physical | False | ds_uint64 |  | False | 0 |  |  | Tkabel | OmschrijvingUitvoering | TEXT | 50 | Omschrijving uitvoering | nvt |  |  |  |  | Dit attribuut wordt gebruikt voor omschrijving van de uitvoering voor uitvoeringen die niet meer nieuw worden aangelegd. |  | V8 | Attribuutnaam aangepast obv review Alliander
T | t_kabel | [12 empty] | Ja | Aannemer | Ja |  |  |  |  | e_tc_kabel | fabrikant |  | T Koper Kabel | Fabrikant >> | [19 empty] | Tkabel | Fabrikant | TEXT | 50 | Fabrikant | FabrikantKabel |  |  |  |  | Fabrikant naam die geselecteerd moet worden uit een per netobject specifieke keuzelijst. |  | V6
T | t_kabel | [12 empty] | Ja | Aannemer | Ja |  | Telecommunicatiekabel | BeginLevensduurVersie |  | e_tc_kabel | datum_aanleg |  | T Koper Kabel | Datum Aanleg | [6 empty] | elec | e_mv_map_cable | MS Kabel | build_date | Aanlegdatum | Physical | False | ds_date |  | False | 25569 |  |  | Tkabel | DatumAanleg | DATE |  | Datum aanleg | nvt |  |  |  |  | Datum van aanleg tot op dag nauwkeurig. |  | V8 | Attribuutnaam aangepast obv review Alliander
T | t_kabel | [12 empty] | Ja | Aannemer | Ja |  |  |  |  | e_tc_kabel | datum_fabricage |  | T Koper Kabel | Datum Fabricage | [19 empty] | Tkabel | DatumFabricage | DATE |  | Datum Fabricage | nvt |  |  |  |  | Dag waarop het object is gefabriceerd dan wel gebouwd. Opmerking: Datum waarop de kabel is gefabriceerd. Niet te verwarren met aanschafdatum (niet geregistreerd in GIS) of aanlegdatum (wel geregistreerd in GIS) Meestal staat dit gegeven op de mantel van de kabel vermeld. |  | V8 | Attribuutnaam aangepast obv review Alliander
T | t_kabel | [12 empty] | Nee | Aannemer | Nee | [28 empty] | Tkabel | Toelichting | TEXT | 255 | Toelichting | nvt |  |  |  |  | In dit attribuut kan de aannemer ontbrekende keuzelijstitems documenteren |  | V9 | Toegevoegd zodat aannemer ontbrekende items in keuzelijst kan documenteren
T | t_kabel | [12 empty] | Ja | Ontwerper | Ja | Ja | Telecommunicatiekabel | ActueleStatus |  | e_tc_kabel | status |  | T Koper Kabel | Status * | [6 empty] | elec | e_mv_map_cable | MS Kabel | cable_status | Status | Physical | False | kabel_status_enum |  | True |  | In bedrijf | Buiten bedrijf¦Buiten bedrijf schroot¦Buiten bedrijf te stellen¦Gepland¦In bedrijf¦In bedrijf, eigendom Derden¦Reserve¦Te verwijderen | Tkabel | Status | TEXT | 50 | Status | Status | Status |  |  |  | Geeft de toestand van de asset weer in de asset lifecycle, vertaald naar NLCS Status |  | V6
T | t_kabel | [12 empty] | Ja | Ontwerper | Ja | Ja | [27 empty] | Tkabel | Bedrijfstoestand | TEXT | 50 | Bedrijfstoestand | Bedrijfstoestand | Bedrijfstoestand |  |  |  | Geeft aan of de asset in bedrijf is, verlaten of reserve (zie statusmodel) |  | V11 | Toegevoegd t.b.v. expliciete vastlegging bedrijfstoestand en 1:1 samenhang met NLCS
T | t_kabel | [12 empty] | Ja | Ontwerper | Nee | [28 empty] | Tkabel | Bewerking | TEXT | 50 | Bewerking | Bewerking | Bewerking |  |  |  | NLCS Bewerking wordt gebruikt om aan te geven welke bewerking/aanpassing in het project moet worden gedaan (ontwerptekening) of is uitgevoerd (as-buitl tekening) op het betreffende object. |  | V6
T | t_kabel | [12 empty] | Ja | Aannemer | Ja |  |  |  |  | e_tc_kabel | digitaal_ingemeten? | [9 empty] | elec | e_mv_trench | MS Geul | trench_status | Status | Physical | False | geul_status_enum |  | True |  | definitief ligging bekend | bovengronds¦definitief ligging bekend¦definitief ligging onbekend¦digitaal ingemeten¦gepland¦revisie te verwerken¦te verwijderen | Tkabel | Inmeetwijze | TEXT | 50 | Inmeetwijze | Inmeetwijze |  |  |  |  | Attribuut dat de wijze van inwinning van de ligging aangeeft. |  | V6
T | t_kabel | [12 empty] | Ja | Aannemer | Ja |  | Telecommunicatiekabel | geoNauwkeurigheidXY |  | e_tc_kabel | nauwkeurigheid |  | T Koper Kabel | Nauwkeurigheid >> | [19 empty] | Tkabel | Nauwkeurigheid | TEXT | 50 | Nauwkeurigheid | NauwkeurigheidXYvalue |  |  |  |  | Geeft aan wat de nauwkeurigheid is van de ligging van het object. Wordt alleen op kabels en leidingen vastgelegd, niet op de appendages |  | V6
T | t_kabel | [12 empty] | Ja | Aannemer | Ja |  |  |  |  | e_tc_kabel | reden_niet_verwijdering |  | T Koper Kabel | Reden Niet Verwijdering | [19 empty] | Tkabel | RedenNietVerwijdering | TEXT | 50 | Reden niet verwijdering | RedenNietVerwijdering |  |  |  |  | Reden waarom bij uitgebruikname een kabel toch niet mag worden verwijderd. Voorbeeldwaarden: asfalt, vervuilde grond, ligt te diep |  | V8 | Attribuutnaam aangepast obv review Alliander
T | t_kabel | [12 empty] | Ja | Ontwerper | Nee | Nee |  |  |  | e_tc_kabel | verbindingnummer | [22 empty] | Tkabel | Verbindingnummer | TEXT | 50 | Verbindingnummer | nvt |  |  |  |  | Nummer waarmee de kabel/verbinding uniek wordt aangeduid. |  | V10 | Attribuutnaam aangepast obv review Alliander op versie 9
T | t_kabel | [12 empty] | Ja | Ontwerper | Ja |  |  |  |  | e_tc_kabel | zegeltekst |  | T Koper Kabel | Zegel Tekst | [6 empty] | elec | e_mv_map_cable | MS Kabel | marked | Gemerkt | Physical | False | ds_charci | 32 | False |  |  |  | Tkabel | Zegeltekst | TEXT | 50 | Zegeltekst | nvt |  |  |  |  | Tekst die op het zegel staat. Het zegel zit fysiek aan de E_Kabel vast. |  | V6
T | t_kabel | [19 empty] | e_tc_kabel | lengte | [34 empty] | V6
T | t_kabel | [19 empty] | e_tc_kabel | datum_invoering | [34 empty] | V6
T | t_kabel | [19 empty] | e_tc_kabel | case_nummer | [34 empty] | V6
T | t_kabel | [19 empty] | e_tc_kabel | routenummer |  | T Koper Kabel | Routenummer | [29 empty] | Heeft te maken hoe koperkabels met elkaar zijn verbonden. |  | V6
T | t_kabel | [12 empty] | Ja | Ontwerper | Nee |  |  |  |  | e_tc_kabel | eigenaar |  | T Koper Kabel | Eigenaar >> | [6 empty] | elec | e_mv_map_cable | MS Kabel | owner | Eigenaar | Physical | False | e_owner_enum |  | False |  | Enexis | ¦Derden¦Enexis | Tkabel | Eigenaar | TEXT | 50 | Eigenaar | EigenaarBeheerder |  |  |  |  | Typering van de eigenaar van het object (zoals Gemeente, Netbeheerder, derden) |  | V6
T | t_kabel | [12 empty] | Ja | Ontwerper | Nee | Ja | Telecommunicatiekabel | Discipline |  | e_tc_kabel | subnettype |  | T Koper Kabel | Subnet Type >> | [19 empty] | Tkabel | Subnettype | TEXT | 50 | Subnettype | Subnettype | 2 |  |  |  | Om onderscheid te maken tussen: Aansluitnet, distributienet en transportnet |  | V6
T | t_kabel | [19 empty] | e_tc_kabel | kopstaart_bekend? | [34 empty] | V6
T | t_kabel | [19 empty] | e_tc_kabel | opv_naam | [9 empty] | elec | e_mv_map_cable | MS Kabel | insert_user | Opvoergebruiker | Physical | False | ds_charci | 20 | False | [15 empty] | V6
T | t_kabel | [19 empty] | e_tc_kabel | wijzig_naam | [34 empty] | V6
T | t_kabel | [19 empty] | e_tc_kabel | opv_datum | [9 empty] | elec | e_mv_map_cable | MS Kabel | insert_date | Opvoerdatum | Physical | False | ds_date |  | False | 25569 | [14 empty] | V6
T | t_kabel | [19 empty] | e_tc_kabel | wijzig_datum | [34 empty] | V6
T | t_kabel | [12 empty] | Ja | Ontwerper | Nee |  | Telecommunicatiekabel | Beheerder |  | e_tc_kabel | beheerder |  | T Koper Kabel | Beheerder >> | [19 empty] | Tkabel | Beheerder | TEXT | 50 | Beheerder | EigenaarBeheerder |  |  |  |  | Typering van de beheerder van het object (zoals Gemeente, Netbeheerder, derden) |  | V6
T | t_kabel | [12 empty] | Ja | SysteemImport | Nee |  | Telecommunicatiekabel | LokaalID |  | e_tc_kabel | id | [9 empty] | elec | e_mv_map_cable | MS Kabel | id | Id | Physical | False | sys_id64 |  | True |  |  |  | Tkabel | GisId | TEXT | 50 | GIS ID | nvt |  |  |  |  | De unieke sleutel die het object heeft in het GIS systeem van de Netbeheerder |  | V8 | Attribuutnaam aangepast obv review Alliander
T | t_kabel | [12 empty] | Ja | SysteemImport | Nee |  |  |  |  | e_tc_kabel | nan |  | T Koper Kabel | NAN | [6 empty] | elec | e_mv_map_cable | MS Kabel | master_asset_id | Master Asset Id | Physical | False | ds_uint64 |  | False | 0 |  |  | Tkabel | AssetId | GlobalID |  | AssetId | nvt |  |  |  |  | Netbeheerder Asset Nummer. Wordt uitgegeven door de Netbeheerder. Het NAN is een uniek, tijdloos, betekenisloos en systeem-onafhankelijk ID. Het wordt gebruikt om informatie-objecten waarvan informatie in verschillende databases is opgeslagen te kunnen identificeren. Bij Liander gebruikt men daarvoor de GUID. Vergelijk Wikipedia : Een globally unique identifier of GUID (spreek uit: goe-ied) is een pseudowillekeurig getal dat gebruikt wordt in softwaretoepassingen, en dat verondersteld wordt wereldwijd uniek te zijn. Hoewel elke GUID niet 100% gegarandeerd uniek is, is het totaal aantal unieke sleutels (2128 of 3,4028×1038) zo groot dat de kans op de creatie van twee keer dezelfde GUID erg klein is. Een GUID is een getal van 16 bytes (128 bits), geschreven in hexadecimale vorm, zoals: 3F2504E0 4F89 11D3 9A 0C 03 05 E8 2C 33 01 GUID's worden vaak geschreven in de vorm van 4 bytes, dan 3 keer 2 bytes, en ten slotte nog eens 6 bytes, zoals: {3F2504E0-4F89-11D3-9A0C-0305E82C3301} |  | V6
T | t_kabel | [19 empty] | e_tc_kabel | bron_nan | [34 empty] | V6
T | t_kabel | [16 empty] | Telecommunicatiekabel | SHAPE_Length |  | e_tc_kabel | systeemlengte |  | T Koper Kabel | Systeemlengte [m] * | [29 empty] | Lengte van kabeldeel geometrie in GIS (getoond tot op decimeter nauwkeurig): |  | V6
T | t_kabel | [19 empty] | e_tc_kabel | e_tc_verbinding_id | [32 empty] | Definitie nog invullen. : • Koper, bijvoorbeeld: 17x4x1,2 (aantal aderpaar bundel per kabel, aantal aderpaar per bundel, doorsnede per ader) |  | V6
T | t_kabel | [16 empty] | Telecommunicatiekabel | KabelDiameter |  | e_tc_kabel | e_tc_kabel_catalogus_id |  | T Koper Kabel | T Koper Kabel Uitv * | [31 empty] | V6
T | t_kabel | [55 empty] | V6
T | t_kabel | [19 empty] | e_tc_kabel | rwo_id | [34 empty] | V6
T | t_kabel | [19 empty] | e_tc_kabel | ds!version | [34 empty] | V6
T | t_kabel | [12 empty] | Ja | Ontwerper/Aannemer | Nee | [7 empty] | T Koper Kabel | NAN Initieel | [19 empty] | Tkabel | Artikelcodering | TEXT | 50 | Artikelcodering | nvt |  |  |  |  | Uniek en identificerend kenmerk van het individuele object, door fabrikant op het object aangebracht en geautomatiseerd in te lezen, indien aanwezig. Indien geen uniek nummer op het object zelf aanwezig is, kan dit ook worden gebruikt voor vastlegging van de typecodering zoals gebruikt door de leverancier of eigen voorraadsysteem. |  | V6.1 | Kolom P (vulling door aannemer) op Nee gezet nav review Hans Nas
T | t_kabel | [12 empty] | Ja | Ontwerper | Ja | Ja | Telecommunicatiekabel | SHAPE |  | e_tc_kabel | ligging |  | T Koper Kabel | Lijngeometrie | [6 empty] | elec | e_mv_map_cable | MS Kabel | location_map | Ligging [kaart] | Geometry | True |  |  | False |  |  |  | Tkabel | Geometry | SHAPE |  | 3D Lijngeometrie | nvt |  |  | lijngeometrie | 3D | Fysieke weergave van een objecten in de vorm van een lijn, bestaande uit tenminste twee verbonden punten (vertices), waarbij de Z-coördinaat na inmeting de absolute Z weergeeft t.o.v. NAP |  | V11 | Attribuut hernoemd naar Geometry (conform GML), geometrietype en aantal dimensies als kolom toegevoegd en ingevuld.
T | t_kabel | [19 empty] | e_tc_kabel | ligging_in_bewerking | [34 empty] | V6
T | t_kabel | [19 empty] | e_tc_kabel | int!info_flags | [34 empty] | V6
T | t_kabel | [19 empty] | e_tc_kabel | dd!join8375853394534890360 | [34 empty] | V6
T | t_kabel | [19 empty] | e_tc_kabel | e_tc_verbinding | [34 empty] | V6
T | t_kabel | [19 empty] | e_tc_kabel | e_tc_kabel_catalogus | [34 empty] | V6
T | t_kabel | [19 empty] | e_tc_kabel | e_tc_aansluitingen | [34 empty] | V6
T | t_kabel | [19 empty] | e_tc_kabel | e_tc_kabel_kopstaarten | [34 empty] | V6
T | t_kabel | [22 empty] | T Koper Kabel | Profielniveau >> | [29 empty] | Bepaalt de diepte in de presentatie van het profiel. |  | V6
T | t_kabel | [22 empty] | T Koper Kabel | Puntgeometrie Kop | [29 empty] | Het fysieke kabeldeel heeft een begin en een eind die doorgaans is terug te vinden in de meetband aanduiding. De “kop” heeft normaliter een lager meetband nummer en de “staart” een hoger meetband nummer. De "kop" is eerder geproduceerd dan de "staart". |  | V6
T | t_kabel | [22 empty] | T Koper Kabel | Puntgeometrie Staart | [29 empty] | Het fysieke kabeldeel heeft een begin en een eind die doorgaans is terug te vinden in de meetband aanduiding. De “kop” heeft normaliter een lager meetband nummer en de “staart” een hoger meetband nummer. De "kop" is eerder geproduceerd dan de "staart". |  | V6
T | t_kabel | [22 empty] | T Koper Kabel | Kop Staart Bekend JaNee | [29 empty] | Aanduiding of de toewijzing kop/staart van een T Koper Kabel bekend is. Een 'Ja' geeft een verplichting voor de puntgeometrieen voor Kop en Staart. |  | V6
T | t_kabel | [16 empty] | Telecommunicatiekabel | BelanghebbendeLokaalId | [37 empty] | V6
T | t_kabel | [16 empty] | Telecommunicatiekabel | bovengrondsZichtbaar | [37 empty] | V6
T | t_kabel | [16 empty] | Telecommunicatiekabel | EindeLevensduurVersie | [37 empty] | V6
T | t_kabel | [16 empty] | Telecommunicatiekabel | Fictief | [37 empty] | V6
T | t_kabel | [16 empty] | Telecommunicatiekabel | GeldigTotDatum | [37 empty] | V6
T | t_kabel | [16 empty] | Telecommunicatiekabel | GeldigVanDatum | [37 empty] | V6
T | t_kabel | [16 empty] | Telecommunicatiekabel | heeftExtraInformatie | [37 empty] | V6
T | t_kabel | [16 empty] | Telecommunicatiekabel | inNetwerk | [37 empty] | V6
T | t_kabel | [16 empty] | Telecommunicatiekabel | KabelDiameterEenheid | [37 empty] | V6
T | t_kabel | [16 empty] | Telecommunicatiekabel | klicMeldnummer | [37 empty] | V6
T | t_kabel | [16 empty] | Telecommunicatiekabel | Label | [37 empty] | V6
T | t_kabel | [16 empty] | Telecommunicatiekabel | Link | [37 empty] | V6
T | t_kabel | [16 empty] | Telecommunicatiekabel | OBJECTID | [37 empty] | V6
T | t_kabel | [16 empty] | Telecommunicatiekabel | Omschrijving | [37 empty] | V6
T | t_kabel | [16 empty] | Telecommunicatiekabel | Thema | [37 empty] | V6
T | t_kabel | [16 empty] | Telecommunicatiekabel | Toelichting | [37 empty] | V6
T | t_kabel | [16 empty] | Telecommunicatiekabel | VertikalePositie | [37 empty] | V6
T | t_kabel | [16 empty] | Telecommunicatiekabel | WaarschuwingType | [37 empty] | V6
T | t_kabel | [30 empty] | elec | e_mv_map_cable | MS Kabel | phase | Fase | Physical | False | e_phase_enum |  | True |  | 3 fase | 3 fase¦L1¦L2¦L3¦n.v.t. | [12 empty] | V7 | Toegevoegd bij mapping Enexis
T | t_kabel | [30 empty] | elec | e_mv_map_cable | MS Kabel | change_id | Change Id | Physical | False | ds_int64 |  | True |  | 0 | [13 empty] | V7 | Toegevoegd bij mapping Enexis
T | t_kabel | [30 empty] | elec | e_mv_map_cable | MS Kabel | stat | Stat | Physical | False | kabel_stat_enum |  | False | (VERW) | (VERW) | ¦(BB)¦(BBS)¦(BBTS)¦(IB3P)¦(PLAN)¦(RES)¦(VERW) | [12 empty] | V7 | Toegevoegd bij mapping Enexis
T | t_kabel | [30 empty] | elec | e_mv_map_cable | MS Kabel | trace_name | Tracénaam | Physical | False | ds_charci | 10 | False | [15 empty] | V7 | Toegevoegd bij mapping Enexis
T | t_kabel | [30 empty] | elec | e_mv_map_cable | MS Kabel | remarks_id | Remarks Id | Physical | False | ds_uint64 |  | False | 0 | [14 empty] | V7 | Toegevoegd bij mapping Enexis
T | t_kabel | [30 empty] | elec | e_mv_map_cable | MS Kabel | cable_section_id | Cable Section Id | Physical | False | sys_id64 |  | False | 0 | [14 empty] | V7 | Toegevoegd bij mapping Enexis
T | t_kabel | [30 empty] | elec | e_mv_map_cable | MS Kabel | e_mv_cable_section_change_id | E Mv Cable Section Change Id | Physical | False | ds_int64 |  | False | -1 | 0 | [13 empty] | V7 | Toegevoegd bij mapping Enexis
T | t_kabel | [30 empty] | elec | e_mv_map_cable | MS Kabel | change_state | Change State | Physical | False | change_state_enum |  | True |  | Active | Active¦Dummy¦Install¦Remove¦Update | [12 empty] | V7 | Toegevoegd bij mapping Enexis
T | t_kabel | [30 empty] | elec | e_mv_map_cable | MS Kabel | structure_parent_collection | Bovenliggend Asset Collectie | Physical | False | ds_charci | 32 | False | [15 empty] | V7 | Toegevoegd bij mapping Enexis
T | t_kabel | [30 empty] | elec | e_mv_map_cable | MS Kabel | structure_parent_id | Bovenliggend Asset Id | Physical | False | ds_uint64 |  | False | 0 | [14 empty] | V7 | Toegevoegd bij mapping Enexis
T | t_mof | [16 empty] | Appurtunance | AppendageType |  | e_tc_mof | nettype | [34 empty] | V6
T | t_mof | [19 empty] | e_tc_mof | verbindingnummer | [34 empty] | V6
T | t_mof | [12 empty] | Ja | Ontwerper | Ja |  |  |  |  | e_tc_mof | e_tc_mof_catalogus_id |  | T Koper Mof | T Koper Mof Uitv * | [19 empty] | Tmof | TypeOmschrijving | TEXT | 50 | Type omschrijving | nvt |  |  |  |  | De uitvoering van de Telecommof voor het kopernet (slechts ter informatie) |  | V8 | Attribuutnaam aangepast obv review Alliander
T | t_mof | [12 empty] | Ja | Aannemer | Ja |  | Appurtunance | BeginLevensduurVersie |  | e_tc_mof | datum_aanleg |  | T Koper Mof | Datum Aanleg | [6 empty] | elec | e_mv_map_cable_joint | MS Kabelmof | build_date | Aanlegdatum | Physical | False | ds_date |  | False | 25569 |  |  | Tmof | DatumAanleg | DATE |  | Datum aanleg | nvt |  |  |  |  | Datum van aanleg tot op dag nauwkeurig. |  | V8 | Attribuutnaam aangepast obv review Alliander
T | t_mof | [12 empty] | Nee | Aannemer | Nee | [28 empty] | Tmof | Toelichting | TEXT | 255 | Toelichting | nvt |  |  |  |  | In dit attribuut kan de aannemer ontbrekende keuzelijstitems documenteren |  | V9 | Toegevoegd zodat aannemer ontbrekende items in keuzelijst kan documenteren
T | t_mof | [12 empty] | Ja | Ontwerper | Ja | Ja | Appurtunance | ActueleStatus |  | e_tc_mof | status |  | T Koper Mof | Status * | [6 empty] | elec | e_mv_map_cable_joint | MS Kabelmof | status | Status | Physical | False | e_status_enum |  | True |  | in bedrijf | buiten bedrijf¦gepland¦in bedrijf¦te verwijderen | Tmof | Status | TEXT | 50 | Status | Status | Status | Status |  |  | Geeft de toestand van de asset weer in de asset lifecycle, vertaald naar NLCS Status |  | V6
T | t_mof | [12 empty] | Ja | Ontwerper | Ja | Ja | [27 empty] | Tmof | Bedrijfstoestand | TEXT | 50 | Bedrijfstoestand | Bedrijfstoestand | Bedrijfstoestand |  |  |  | Geeft aan of de asset in bedrijf is, verlaten of reserve (zie statusmodel) |  | V11 | Toegevoegd t.b.v. expliciete vastlegging bedrijfstoestand en 1:1 samenhang met NLCS
T | t_mof | [12 empty] | Ja | Ontwerper | Nee | [28 empty] | Tmof | Bewerking | TEXT | 50 | Bewerking | Bewerking | Bewerking |  |  |  | NLCS Bewerking wordt gebruikt om aan te geven welke bewerking/aanpassing in het project moet worden gedaan (ontwerptekening) of is uitgevoerd (as-buitl tekening) op het betreffende object. |  | V6
T | t_mof | [12 empty] | Ja | Ontwerper | Nee | Ja |  |  |  | e_tc_mof | functie |  | T Koper Mof | Functie >> | [6 empty] | elec | e_mv_map_cable_joint | MS Kabelmof | kind | Soort | Physical | False | ms_moftype |  | True |  |  | aftakmof¦eindmof¦looddop/einddop¦onbekend¦overgangsmof¦verbindingsmof | Tmof | Functie | TEXT | 50 | Functie | FunctieTelecomMof |  | 1 |  |  | Waar is de mof standaard voor geschikt? Keuzelijst: bijvoorbeeld Aftakmof (AM), Eindmof (EM), Verbindingsmof (VM), Omkokeringsmnof (OK). Dit type kan eventueel worden bepaald door de netlogica (het aantal verbonden kabeldelen) |  | V6
T | t_mof | [19 empty] | e_tc_mof | volgnummer |  | T Koper Mof | Mof Nummer | [29 empty] | Nummer van de mof. Het mofnummer is een geheel getal groter dan 0. Binnen de hoofdleiding moet het mofnummer uniek zijn. In het externe aderregistratiepakket speelt dit nummer een cruciale rol voor vastlegging van de telecom verbindingen. |  | V6
T | t_mof | [19 empty] | e_tc_mof | montageformuliernummer | [34 empty] | V6
T | t_mof | [19 empty] | e_tc_mof | voedend_punt | [34 empty] | V6
T | t_mof | [12 empty] | Ja | Ontwerper | Nee | Ja |  |  |  | e_tc_mof | subnettype | [22 empty] | Tmof | Subnettype | TEXT | 50 | Subnettype | Subnettype |  |  |  |  | Om onderscheid te maken tussen: Aansluitnet, distributienet en transportnet |  | V6
T | t_mof | [19 empty] | e_tc_mof | referentienummer |  | T Koper Mof | Referentienummer * | [29 empty] | Uniek volgnummer binnen alle moffen van dezelfde T Hoofdleiding. Automatisch door systeem toegekend. |  | V6
T | t_mof | [19 empty] | e_tc_mof | opv_naam | [34 empty] | V6
T | t_mof | [19 empty] | e_tc_mof | wijzig_naam | [34 empty] | V6
T | t_mof | [19 empty] | e_tc_mof | opv_datum | [34 empty] | V6
T | t_mof | [19 empty] | e_tc_mof | wijzig_datum | [34 empty] | V6
T | t_mof | [12 empty] | Ja | Ontwerper | Nee |  |  |  |  | e_tc_mof | eigenaar |  | T Koper Mof | Eigenaar * | [6 empty] | elec | e_mv_map_cable_joint | MS Kabelmof | owner | Eigenaar | Physical | False | e_owner_enum |  | False |  | Enexis | ¦Derden¦Enexis | Tmof | Eigenaar | TEXT | 50 | Eigenaar | EigenaarBeheerder |  |  |  |  | Typering van de eigenaar van het object (zoals Gemeente, Netbeheerder, derden) |  | V6
T | t_mof | [12 empty] | Ja | Ontwerper | Nee |  | Appurtunance | Beheerder |  | e_tc_mof | beheerder |  | T Koper Mof | Beheerder * | [19 empty] | Tmof | Beheerder | TEXT | 50 | Beheerder | EigenaarBeheerder |  |  |  |  | Typering van de beheerder van het object (zoals Gemeente, Netbeheerder, derden) |  | V6
T | t_mof | [12 empty] | Ja | SysteemImport | Nee |  | Appurtunance | LokaalID |  | e_tc_mof | id | [9 empty] | elec | e_mv_map_cable_joint | MS Kabelmof | id | Id | Physical | False | sys_id64 |  | True |  |  |  | Tmof | GisId | TEXT | 50 | GIS ID | nvt |  |  |  |  | De unieke sleutel die het object heeft in het GIS systeem van de Netbeheerder |  | V8 | Attribuutnaam aangepast obv review Alliander
T | t_mof | [12 empty] | Ja | SysteemImport | Nee |  | Appurtunance | GlobalID * |  | e_tc_mof | nan |  | T Koper Mof | NAN | [6 empty] | elec | e_mv_map_cable_joint | MS Kabelmof | master_asset_id | Master Asset Id | [8 empty] | Tmof | AssetId | GlobalID |  | AssetId | nvt |  |  |  |  | Netbeheerder Asset Nummer. Wordt uitgegeven door de Netbeheerder. Het NAN is een uniek, tijdloos, betekenisloos en systeem-onafhankelijk ID. Het wordt gebruikt om informatie-objecten waarvan informatie in verschillende databases is opgeslagen te kunnen identificeren. Bij Liander gebruikt men daarvoor de GUID. Vergelijk Wikipedia : Een globally unique identifier of GUID (spreek uit: goe-ied) is een pseudowillekeurig getal dat gebruikt wordt in softwaretoepassingen, en dat verondersteld wordt wereldwijd uniek te zijn. Hoewel elke GUID niet 100% gegarandeerd uniek is, is het totaal aantal unieke sleutels (2128 of 3,4028×1038) zo groot dat de kans op de creatie van twee keer dezelfde GUID erg klein is. Een GUID is een getal van 16 bytes (128 bits), geschreven in hexadecimale vorm, zoals: 3F2504E0 4F89 11D3 9A 0C 03 05 E8 2C 33 01 GUID's worden vaak geschreven in de vorm van 4 bytes, dan 3 keer 2 bytes, en ten slotte nog eens 6 bytes, zoals: {3F2504E0-4F89-11D3-9A0C-0305E82C3301} |  | V6
T | t_mof | [19 empty] | e_tc_mof | rwo_id | [34 empty] | V6
T | t_mof | [19 empty] | e_tc_mof | ds!version | [34 empty] | V6
T | t_mof | [12 empty] | Ja | Ontwerper/Aannemer | Nee |  | Appurtunance | EindeLevensduurVersie | [25 empty] | Tmof | Artikelcodering | TEXT | 50 | Artikelcodering | nvt |  |  |  |  | Uniek en identificerend kenmerk van het individuele object, door fabrikant op het object aangebracht en geautomatiseerd in te lezen, indien aanwezig. Indien geen uniek nummer op het object zelf aanwezig is, kan dit ook worden gebruikt voor vastlegging van de typecodering zoals gebruikt door de leverancier of eigen voorraadsysteem. |  | V6.1 | Kolom P (vulling door aannemer) op Nee gezet nav review Hans Nas
T | t_mof | [12 empty] | Ja | Ontwerper | Ja | Ja | Appurtunance | Shape * |  | e_tc_mof | locatie |  | T Koper Mof | Puntgeometrie | [6 empty] | elec | e_mv_trench_joint | MS Geulmof | position_map | Positie [kaart] | Geometry | True |  |  | False |  |  |  | Tmof | Geometry | SHAPE |  | 3D Puntgeometrie | nvt |  |  | puntgeometrie | 3D | Fysieke weergave van een objecten in de vorm van een punt , waarbij de Z-coördinaat na inmeting de absolute Z weergeeft t.o.v. NAP |  | V11 | Attribuut hernoemd naar Geometry (conform GML), geometrietype en aantal dimensies als kolom toegevoegd en ingevuld.
T | t_mof | construction_view_gas | c_g_leidingafblaas | C G Leidingafblaas | label | Label | geometry | FALSE | Geometry | 10 | FALSE | nvt | unset | Ja | Ontwerper | Ja |  |  |  |  | g_leidingafblaas | label | [9 empty] | gas | g_de_aerator | G Ontluchting | label_text | Label tekst | Physical | FALSE | label_text | 64 | FALSE |  |  |  | Tmof | Hoek | DOUBLE |  | Hoek | nvt |  |  |  |  | De hoek waaronder het symbool is geplaatst in graden. Deze wordt gebruikt om het object met de juste hoek in het kaartbeeld weer te geven |  | V9 | Attribuut toegevoegd tbv oriëntatie van symbool
T | t_mof | [19 empty] | e_tc_mof | int!info_flags | [34 empty] | V6
T | t_mof | [19 empty] | e_tc_mof | e_tc_mof_catalogus | [34 empty] | V6
T | t_mof | [16 empty] | Appurtunance | inNetwerk | [37 empty] | V6
T | t_mof | [16 empty] | Appurtunance | GeldigVanDatum | [37 empty] | V6
T | t_mof | [16 empty] | Appurtunance | GeldigTotDatum | [37 empty] | V6
T | t_mof | [16 empty] | Appurtunance | VertikalePositie | [37 empty] | V6
T | t_mof | [16 empty] | Appurtunance | bovengrondsZichtbaar | [37 empty] | V6
T | t_mof | [16 empty] | Appurtunance | geoNauwkeurigheidXY | [37 empty] | V6
T | t_mof | [16 empty] | Appurtunance | Label | [37 empty] | V6
T | t_mof | [16 empty] | Appurtunance | klicMeldnummer | [37 empty] | V6
T | t_mof | [16 empty] | Appurtunance | BelanghebbendeLokaalId | [37 empty] | V6
T | t_mof | [16 empty] | Appurtunance | Thema | [37 empty] | V6
T | t_mof | [16 empty] | Appurtunance | OverheidsVoorzieningsVerwijzing | [37 empty] | V6
T | t_mof | [16 empty] | Appurtunance | NutsVoorzieningsVerwijzing | [37 empty] | V6
T | t_mof | [16 empty] | Appurtunance | heeftExtraInformatie | [37 empty] | V6
T | t_mof | [16 empty] | Appurtunance | RotatiehoekSymbool | [37 empty] | V6
T | t_mof | [16 empty] | Appurtunance | Hoogte | [37 empty] | V6
T | t_mof | [16 empty] | Appurtunance | HoogteEenheid | [37 empty] | V6
T | t_mof | [16 empty] | Appurtunance | Omschrijving | [37 empty] | V6
T | t_mof | [16 empty] | Appurtunance | BGT_ID | [37 empty] | V6
T | t_mof | [30 empty] | elec | e_mv_map_cable_joint | MS Kabelmof | mv_cable_joint_type_id | Mv Cable Joint Type Id | Physical | False | ds_uint64 |  | False | 0 | [14 empty] | V7 | Toegevoegd bij mapping Enexis
T | t_mof | [30 empty] | elec | e_mv_map_cable_joint | MS Kabelmof | insert_user | Opvoergebruiker | Physical | False | ds_charci | 20 | False | [15 empty] | V7 | Toegevoegd bij mapping Enexis
T | t_mof | [30 empty] | elec | e_mv_map_cable_joint | MS Kabelmof | insert_date | Opvoerdatum | Physical | False | ds_date |  | False | 25569 | [14 empty] | V7 | Toegevoegd bij mapping Enexis
T | t_mof | [30 empty] | elec | e_mv_map_cable_joint | MS Kabelmof | change_id | Change Id | Physical | False | ds_int64 |  | True |  | 0 | [13 empty] | V7 | Toegevoegd bij mapping Enexis
T | t_mof | [30 empty] | elec | e_mv_map_cable_joint | MS Kabelmof | number | Nummer | Physical | False | ds_charci | 14 | False | [15 empty] | V7 | Toegevoegd bij mapping Enexis
T | t_mof | [30 empty] | elec | e_mv_map_cable_joint | MS Kabelmof | label_text | Label tekst | Physical | False | ds_charci | 24 | False | [15 empty] | V7 | Toegevoegd bij mapping Enexis
T | t_mof | [30 empty] | elec | e_mv_map_cable_joint | MS Kabelmof | phase | Fase | Physical | False | e_phase_enum |  | True |  | 3 fase | 3 fase¦L1¦L2¦L3¦n.v.t. | [12 empty] | V7 | Toegevoegd bij mapping Enexis
T | t_mof | [30 empty] | elec | e_mv_map_cable_joint | MS Kabelmof | remarks_id | Remarks Id | Physical | False | ds_uint64 |  | False | 0 | [14 empty] | V7 | Toegevoegd bij mapping Enexis
T | t_mof | [30 empty] | elec | e_mv_map_cable_joint | MS Kabelmof | fitter | Monteur | Physical | False | ds_charci | 35 | True | [15 empty] | V7 | Toegevoegd bij mapping Enexis
T | t_mof | [30 empty] | elec | e_mv_map_cable_joint | MS Kabelmof | contractor_name | Aannemer | Physical | False | ds_charci | 35 | False | [15 empty] | V7 | Toegevoegd bij mapping Enexis
T | t_mof | [30 empty] | elec | e_mv_map_cable_joint | MS Kabelmof | crossbounding | Crossbonding | Physical | False | ds_kleene |  | False | Maybe | [14 empty] | V7 | Toegevoegd bij mapping Enexis
T | t_mof | [30 empty] | elec | e_mv_map_cable_joint | MS Kabelmof | change_state | Change State | Physical | False | change_state_enum |  | True |  | Active | Active¦Dummy¦Install¦Remove¦Update | [12 empty] | V7 | Toegevoegd bij mapping Enexis
T | t_aansluiting | [19 empty] | e_tc_aansluiting | verbindingnummer | [34 empty] | V6
T | t_aansluiting | [19 empty] | e_tc_aansluiting | locatienummer | [34 empty] | V6
T | t_aansluiting | [19 empty] | e_tc_aansluiting | functie | [34 empty] | V6
T | t_aansluiting | [19 empty] | e_tc_aansluiting | schetsnummer | [34 empty] | V6
T | t_aansluiting | [19 empty] | e_tc_aansluiting | plaatsnaam | [34 empty] | V6
T | t_aansluiting | [19 empty] | e_tc_aansluiting | straatnaam | [34 empty] | V6
T | t_aansluiting | [19 empty] | e_tc_aansluiting | huisnummer | [34 empty] | V6
T | t_aansluiting | [19 empty] | e_tc_aansluiting | huisletter | [34 empty] | V6
T | t_aansluiting | [19 empty] | e_tc_aansluiting | huisnummertoevoeging | [34 empty] | V6
T | t_aansluiting | [19 empty] | e_tc_aansluiting | aanduiding | [34 empty] | V6
T | t_aansluiting | [19 empty] | e_tc_aansluiting | e_tc_kabel_id | [34 empty] | V6
T | t_aansluiting | [19 empty] | e_tc_aansluiting | postcode | [34 empty] | V6
T | t_aansluiting | [19 empty] | e_tc_aansluiting | soort | [34 empty] | V6
T | t_aansluiting | [12 empty] | Ja | Ontwerper | Ja | Ja |  |  |  | e_tc_aansluiting | status | [22 empty] | Toverdrachtspunt | Status | TEXT | 50 | Status | Status | Status | Status |  |  | Geeft de toestand van de asset weer in de asset lifecycle, vertaald naar NLCS Status |  | V6
T | t_aansluiting | [12 empty] | Ja | Ontwerper | Ja | Ja | [27 empty] | Toverdrachtspunt | Bedrijfstoestand | TEXT | 50 | Bedrijfstoestand | Bedrijfstoestand | Bedrijfstoestand |  |  |  | Geeft aan of de asset in bedrijf is, verlaten of reserve (zie statusmodel) |  | V11 | Toegevoegd t.b.v. expliciete vastlegging bedrijfstoestand en 1:1 samenhang met NLCS
T | t_aansluiting | [12 empty] | Ja | Ontwerper | Nee | [28 empty] | Toverdrachtspunt | Bewerking | TEXT | 50 | Bewerking | Bewerking | Bewerking |  |  |  | NLCS Bewerking wordt gebruikt om aan te geven welke bewerking/aanpassing in het project moet worden gedaan (ontwerptekening) of is uitgevoerd (as-buitl tekening) op het betreffende object. |  | V6
T | t_aansluiting | [12 empty] | Nee | Aannemer | Nee | [28 empty] | Toverdrachtspunt | Toelichting | TEXT | 255 | Toelichting | nvt |  |  |  |  | In dit attribuut kan de aannemer ontbrekende keuzelijstitems documenteren |  | V9 | Toegevoegd zodat aannemer ontbrekende items in keuzelijst kan documenteren
T | t_aansluiting | [19 empty] | e_tc_aansluiting | bijzonderheid | [34 empty] | V6
T | t_aansluiting | [19 empty] | e_tc_aansluiting | opv_naam | [34 empty] | V6
T | t_aansluiting | [19 empty] | e_tc_aansluiting | wijzig_naam | [34 empty] | V6
T | t_aansluiting | [19 empty] | e_tc_aansluiting | opv_datum | [34 empty] | V6
T | t_aansluiting | [12 empty] | Ja | Ontwerper | Nee |  |  |  |  | e_tc_aansluiting | adreslocatie_id | [22 empty] | Toverdrachtspunt | BAGid | TEXT | 50 | BAG AdresId | nvt |  |  |  |  | Er is sprake van 3 typen adres aanduiding bij het stationcomplex 1. Plaatsnaam Assetregister (verplicht; een stationcomplex moet altijd een (woon)plaats hebben) Dit wordt vastgelegd in het attribuut 'Plaatsnaam Assetregister*' 2. Relatie met BAG adres (niet verplicht). Een stationcomplex kan verwijzen naar 1 volledig adres in de BAG (van het gerelateerde Verblijfsobject worden getoond: woonplaatsnaam+ straatnaam + huisnummer + evt. huisnummer toevoeging+ evt . huisletter +evt. postcode) 3. Als relatie met BAG adres (verblijfsobject) niet mogelijk is kan het stationcomplex verwijzen naar 1 BAG straatnaam (van de gerelateerde Openbareruimte wordt getoond: naam) Attribuut 'Plaatsnaam Assetregister*' toont : BAG-woonplaats. Afhankelijk van de situatie wordt het veld 'Adres (BAG)*'eventueel gevuld met informatie uit gerelateerd BAG-adres of vanuit BAG Straatnaam. Elk stationcomplex kan naar hooguit 1 BAG adres verwijzen. 1 stationcomplex kan meerdere gebouwen hebben maar die hebben allen hetzelfde adres. |  | V10 | Attribuutnaam aangepast obv review Alliander op versie 9
T | t_aansluiting | [12 empty] | Ja | Ontwerper | Ja | [28 empty] | Toverdrachtspunt | InpandigeKabellengte | LONG |  | Inpandige kabellengte | nvt |  |  |  |  | Geeft de lengte weer van het inpandige deel van de aansluitkabel. Dit deel wordt niet altijd getekend |  | V8 | Attribuutnaam aangepast obv review Alliander
T | t_aansluiting | [12 empty] | Ja | Ontwerper | Nee | [28 empty] | Toverdrachtspunt | BGTid | TEXT | 50 | BGT ID | nvt |  |  |  |  | BGT identificatie van het object waarvoor de aansluiting is gerealiseerd. Dit is met name van belang voor straatmeubilair en andere niet-adresseerbare obejcten. |  | V8 | Attribuutnaam aangepast obv review Alliander
T | t_aansluiting | [19 empty] | e_tc_aansluiting | wijzig_datum | [34 empty] | V6
T | t_aansluiting | [12 empty] | Ja | Ontwerper | Nee |  |  |  |  | e_tc_aansluiting | eigenaar | [22 empty] | Toverdrachtspunt | Eigenaar | TEXT | 50 | Eigenaar | EigenaarBeheerder |  |  |  |  | Typering van de eigenaar van het object (zoals Gemeente, Netbeheerder, derden) |  | V6
T | t_aansluiting | [12 empty] | Ja | Ontwerper | Nee |  |  |  |  | e_tc_aansluiting | beheerder | [22 empty] | Toverdrachtspunt | Beheerder | TEXT | 50 | Beheerder | EigenaarBeheerder |  |  |  |  | Typering van de beheerder van het object (zoals Gemeente, Netbeheerder, derden) |  | V6
T | t_aansluiting | [12 empty] | Ja | SysteemImport | Nee |  |  |  |  | e_tc_aansluiting | id | [22 empty] | Toverdrachtspunt | GisId | TEXT | 50 | GIS ID | nvt |  |  |  |  | De unieke sleutel die het object heeft in het GIS systeem van de Netbeheerder |  | V8 | Attribuutnaam aangepast obv review Alliander
T | t_aansluiting | [12 empty] | Ja | SysteemImport | Nee |  |  |  |  | e_tc_aansluiting | nan | [22 empty] | Toverdrachtspunt | AssetId | GlobalID |  | AssetId | nvt |  |  |  |  | Netbeheerder Asset Nummer. Wordt uitgegeven door de Netbeheerder. Het NAN is een uniek, tijdloos, betekenisloos en systeem-onafhankelijk ID. Het wordt gebruikt om informatie-objecten waarvan informatie in verschillende databases is opgeslagen te kunnen identificeren. Bij Liander gebruikt men daarvoor de GUID. Vergelijk Wikipedia : Een globally unique identifier of GUID (spreek uit: goe-ied) is een pseudowillekeurig getal dat gebruikt wordt in softwaretoepassingen, en dat verondersteld wordt wereldwijd uniek te zijn. Hoewel elke GUID niet 100% gegarandeerd uniek is, is het totaal aantal unieke sleutels (2128 of 3,4028×1038) zo groot dat de kans op de creatie van twee keer dezelfde GUID erg klein is. Een GUID is een getal van 16 bytes (128 bits), geschreven in hexadecimale vorm, zoals: 3F2504E0 4F89 11D3 9A 0C 03 05 E8 2C 33 01 GUID's worden vaak geschreven in de vorm van 4 bytes, dan 3 keer 2 bytes, en ten slotte nog eens 6 bytes, zoals: {3F2504E0-4F89-11D3-9A0C-0305E82C3301} |  | V6
T | t_aansluiting | [19 empty] | e_tc_aansluiting | rwo_id | [34 empty] | V6
T | t_aansluiting | [19 empty] | e_tc_aansluiting | ds!version | [34 empty] | V6
T | t_aansluiting | [12 empty] | Ja | Ontwerper/Aannemer | Nee | [28 empty] | Toverdrachtspunt | Artikelcodering | TEXT | 50 | Artikelcodering | nvt |  |  |  |  | Uniek en identificerend kenmerk van het individuele object, door fabrikant op het object aangebracht en geautomatiseerd in te lezen, indien aanwezig. Indien geen uniek nummer op het object zelf aanwezig is, kan dit ook worden gebruikt voor vastlegging van de typecodering zoals gebruikt door de leverancier of eigen voorraadsysteem. |  | V6.1 | Kolom P (vulling door aannemer) op Nee gezet nav review Hans Nas
T | t_aansluiting | [12 empty] | Ja | Ontwerper | Ja | Ja |  |  |  | e_tc_aansluiting | locatie | [22 empty] | Toverdrachtspunt | Geometry | SHAPE |  | 3D Puntgeometrie | nvt |  |  | puntgeometrie | 3D | Fysieke weergave van een objecten in de vorm van een punt , waarbij de Z-coördinaat na inmeting de absolute Z weergeeft t.o.v. NAP |  | V11 | Attribuut hernoemd naar Geometry (conform GML), geometrietype en aantal dimensies als kolom toegevoegd en ingevuld.
T | t_aansluiting | [12 empty] | Ja | Ontwerper | Ja |  |  |  |  | e_tc_aansluiting | leader_line | [22 empty] | Toverdrachtspunt | Hoek | DOUBLE |  | Hoek | nvt |  |  |  |  | De hoek waaronder het symbool is geplaatst in graden. Deze wordt gebruikt om het object met de juste hoek in het kaartbeeld weer te geven |  | V8 | Attribuut toegevoegd tbv oriëntatie van symbool
T | t_aansluiting | [19 empty] | e_tc_aansluiting | label | [34 empty] | V6
T | t_aansluiting | [19 empty] | e_tc_aansluiting | e_tc_kabel | [34 empty] | V6
T | t_aansluiting | [19 empty] | e_tc_aansluiting | adreslocatie | [34 empty] | V6
T | t_aansluiting | [19 empty] | e_tc_aansluiting | int!info_flags | [34 empty] | V6
T | t_aansluiting | [55 empty] | V6
T | t_aansluiting | [55 empty] | V6
T | t_aansluiting | [55 empty] | V6
T | t_station | [12 empty] | Ja | Ontwerper | Ja |  |  |  |  | e_tc_station | lokale_naam |  | T Glasvezel Gebouw | Gebouw Naam | [19 empty] | Tstation | Naam | TEXT | 50 | Naam | nvt |  |  |  |  | Naam van het station of kast, zoals uitgegeven door de Netbeheerder |  | V6
T | t_station | [12 empty] | Ja | Ontwerper | Nee |  |  |  |  | e_tc_station | nummer | [22 empty] | Tstation | Nummer | TEXT | 50 | Nummer | nvt |  |  |  |  | Het nummer dat door de Netbeheerder is toegekend aan de kast of het station |  | V6
T | t_station | [12 empty] | Ja | Aannemer | Ja |  |  |  |  | e_tc_station | datum_aanleg |  | T Glasvezel Gebouw | Installatiedatum | [19 empty] | Tstation | DatumAanleg | DATE |  | Datum aanleg | nvt |  |  |  |  | Datum van aanleg tot op dag nauwkeurig. |  | V8 | Attribuutnaam aangepast obv review Alliander
T | t_station | [12 empty] | Nee | Aannemer | Nee | [28 empty] | Tstation | Toelichting | TEXT | 255 | Toelichting | nvt |  |  |  |  | In dit attribuut kan de aannemer ontbrekende keuzelijstitems documenteren |  | V9 | Toegevoegd zodat aannemer ontbrekende items in keuzelijst kan documenteren
T | t_station | [12 empty] | Ja | Ontwerper | Ja | Ja |  |  |  | e_tc_station | status | [9 empty] | elec | e_tc_cabinet | TC Kast | status | Status | Physical | False | e_status_enum |  | True |  | in bedrijf | buiten bedrijf¦gepland¦in bedrijf¦te verwijderen | Tstation | Status | TEXT | 50 | Status | Status | Status |  |  |  | Geeft de toestand van de asset weer in de asset lifecycle, vertaald naar NLCS Status |  | V6
T | t_station | [12 empty] | Ja | Ontwerper | Ja | Ja | [27 empty] | Tstation | Bedrijfstoestand | TEXT | 50 | Bedrijfstoestand | Bedrijfstoestand | Bedrijfstoestand |  |  |  | Geeft aan of de asset in bedrijf is, verlaten of reserve (zie statusmodel) |  | V11 | Toegevoegd t.b.v. expliciete vastlegging bedrijfstoestand en 1:1 samenhang met NLCS
T | t_station | [12 empty] | Ja | Ontwerper | Nee | [15 empty] | elec | e_tc_cabinet | TC Kast | change_id | Change Id | Physical | False | ds_int64 |  | True |  | 0 |  | Tstation | Bewerking | TEXT | 50 | Bewerking | Bewerking | Bewerking |  |  |  | NLCS Bewerking wordt gebruikt om aan te geven welke bewerking/aanpassing in het project moet worden gedaan (ontwerptekening) of is uitgevoerd (as-buitl tekening) op het betreffende object. |  | V6
T | t_station | [19 empty] | e_tc_station | nadere_plaatsaanduiding | [34 empty] | V6
T | t_station | [19 empty] | e_tc_station | functie |  | T Glasvezel Gebouw | Gebouw Type | [29 empty] | Typering van het gebouw. Indien gebouw is eigendom van provider: gebouw type = PoP. Indien gebouw is eigendom van Alliander: Gebouw is bijvoorbeeld een Onderstation |  | V6
T | t_station | [12 empty] | Ja | Ontwerper | Nee |  |  |  |  | e_tc_station | adres | [22 empty] | Tstation | Straatnaam | TEXT | 50 | Straatnaam | nvt |  |  |  |  | Straatnaam (onderdeel van adres) |  | V6
T | t_station | [12 empty] | Ja | Ontwerper | Nee |  |  |  |  | e_tc_station | huisnummer | [22 empty] | Tstation | Huisnummer | TEXT | 15 | Huisnummer | nvt |  |  |  |  | Huisnummer (onderdeel van het adres) |  | V6
T | t_station | [12 empty] | Ja | Ontwerper | Nee | [28 empty] | Tstation | HuisnummerToevoeging | TEXT | 15 | Huisnummer toevoeging | nvt |  |  |  |  | Huisnummertoevoeging (onderdeel van het adres) |  | V8 | Attribuutnaam aangepast obv review Alliander
T | t_station | [12 empty] | Ja | Ontwerper | Nee |  |  |  |  | e_tc_station | postcode | [22 empty] | Tstation | Postcode | TEXT | 7 | Postcode | nvt |  |  |  |  | Postcode (Onderdeel van adres) |  | V6
T | t_station | [12 empty] | Ja | Ontwerper | Nee |  |  |  |  | e_tc_station | plaatsnaam_station | [22 empty] | Tstation | Plaatsnaam | TEXT | 50 | Plaatsnaam | nvt |  |  |  |  | Plaatsnaam (onderdeel van adres) |  | V6
T | t_station | [12 empty] | Ja | Ontwerper | Ja | [15 empty] | elec | e_tc_cabinet | TC Kast | adres_id | Adres Id | Physical | False | ds_uint64 |  | False | 0 |  |  | Tstation | BAGid | TEXT | 50 | BAG AdresId | nvt |  |  |  |  | Er is sprake van 3 typen adres aanduiding bij het stationcomplex 1. Plaatsnaam Assetregister (verplicht; een stationcomplex moet altijd een (woon)plaats hebben) Dit wordt vastgelegd in het attribuut 'Plaatsnaam Assetregister*' 2. Relatie met BAG adres (niet verplicht). Een stationcomplex kan verwijzen naar 1 volledig adres in de BAG (van het gerelateerde Verblijfsobject worden getoond: woonplaatsnaam+ straatnaam + huisnummer + evt. huisnummer toevoeging+ evt . huisletter +evt. postcode) 3. Als relatie met BAG adres (verblijfsobject) niet mogelijk is kan het stationcomplex verwijzen naar 1 BAG straatnaam (van de gerelateerde Openbareruimte wordt getoond: naam) Attribuut 'Plaatsnaam Assetregister*' toont : BAG-woonplaats. Afhankelijk van de situatie wordt het veld 'Adres (BAG)*'eventueel gevuld met informatie uit gerelateerd BAG-adres of vanuit BAG Straatnaam. Elk stationcomplex kan naar hooguit 1 BAG adres verwijzen. 1 stationcomplex kan meerdere gebouwen hebben maar die hebben allen hetzelfde adres. |  | V10 | Attribuutnaam aangepast obv review Alliander op versie 9
T | t_station | [19 empty] | e_tc_station | datum_invoering | [34 empty] | V6
T | t_station | [19 empty] | e_tc_station | subfunctie | [34 empty] | V6
T | t_station | [19 empty] | e_tc_station | opv_naam | [9 empty] | elec | e_tc_cabinet | TC Kast | insert_user | Opvoergebruiker | Physical | False | ds_charci | 20 | False | [15 empty] | V6
T | t_station | [19 empty] | e_tc_station | wijzig_naam | [34 empty] | V6
T | t_station | [19 empty] | e_tc_station | opv_datum | [9 empty] | elec | e_tc_cabinet | TC Kast | insert_date | Opvoerdatum | Physical | False | ds_date |  | False | 25569 | [14 empty] | V6
T | t_station | [19 empty] | e_tc_station | wijzig_datum | [34 empty] | V6
T | t_station | [12 empty] | Ja | Ontwerper | Nee |  |  |  |  | e_tc_station | eigenaar | [22 empty] | Tstation | Eigenaar | TEXT | 50 | Eigenaar | EigenaarBeheerder |  |  |  |  | Typering van de eigenaar van het object (zoals Gemeente, Netbeheerder, derden) |  | V6
T | t_station | [12 empty] | Ja | Ontwerper | Nee |  |  |  |  | e_tc_station | beheerder | [22 empty] | Tstation | Beheerder | TEXT | 50 | Beheerder | EigenaarBeheerder |  |  |  |  | Typering van de beheerder van het object (zoals Gemeente, Netbeheerder, derden) |  | V6
T | t_station | [12 empty] | Ja | SysteemImport | Nee |  |  |  |  | e_tc_station | id | [9 empty] | elec | e_tc_cabinet | TC Kast | id | Id | Physical | False | sys_id64 |  | True |  |  |  | Tstation | GisId | TEXT | 50 | GIS ID | nvt |  |  |  |  | De unieke sleutel die het object heeft in het GIS systeem van de Netbeheerder |  | V8 | Attribuutnaam aangepast obv review Alliander
T | t_station | [12 empty] | Ja | SysteemImport | Nee |  |  |  |  | e_tc_station | nan | [9 empty] | elec | e_tc_cabinet | TC Kast | master_asset_id | Master Asset Id | Physical | False | ds_uint64 |  | False | 0 |  |  | Tstation | AssetId | GlobalID |  | AssetId | nvt |  |  |  |  | Netbeheerder Asset Nummer. Wordt uitgegeven door de Netbeheerder. Het NAN is een uniek, tijdloos, betekenisloos en systeem-onafhankelijk ID. Het wordt gebruikt om informatie-objecten waarvan informatie in verschillende databases is opgeslagen te kunnen identificeren. Bij Liander gebruikt men daarvoor de GUID. Vergelijk Wikipedia : Een globally unique identifier of GUID (spreek uit: goe-ied) is een pseudowillekeurig getal dat gebruikt wordt in softwaretoepassingen, en dat verondersteld wordt wereldwijd uniek te zijn. Hoewel elke GUID niet 100% gegarandeerd uniek is, is het totaal aantal unieke sleutels (2128 of 3,4028×1038) zo groot dat de kans op de creatie van twee keer dezelfde GUID erg klein is. Een GUID is een getal van 16 bytes (128 bits), geschreven in hexadecimale vorm, zoals: 3F2504E0 4F89 11D3 9A 0C 03 05 E8 2C 33 01 GUID's worden vaak geschreven in de vorm van 4 bytes, dan 3 keer 2 bytes, en ten slotte nog eens 6 bytes, zoals: {3F2504E0-4F89-11D3-9A0C-0305E82C3301} |  | V6
T | t_station | [19 empty] | e_tc_station | rwo_id | [34 empty] | V6
T | t_station | [19 empty] | e_tc_station | ds!version | [34 empty] | V6
T | t_station | [12 empty] | Ja | Ontwerper/Aannemer | Nee | [28 empty] | Tstation | Artikelcodering | TEXT | 50 | Artikelcodering | nvt |  |  |  |  | Uniek en identificerend kenmerk van het individuele object, door fabrikant op het object aangebracht en geautomatiseerd in te lezen, indien aanwezig. Indien geen uniek nummer op het object zelf aanwezig is, kan dit ook worden gebruikt voor vastlegging van de typecodering zoals gebruikt door de leverancier of eigen voorraadsysteem. |  | V6.1 | Kolom P (vulling door aannemer) op Nee gezet nav review Hans Nas
T | t_station | [12 empty] | Ja | Ontwerper | Ja | Ja |  |  |  | e_tc_station | gebied | [9 empty] | elec | e_tc_cabinet | TC Kast | area_map | Vlak [kaart] | Geometry | True |  |  | False |  |  |  | Tstation | Geometry | SHAPE |  | 2D Vlakgeometrie | nvt |  |  | vlakgeometrie | 2D | Vastlegging van het oppervlak in RD-cooordinaten. Fysieke weergave van een object in de vorm van een vlak, waarbij het vlak de grenzen aangeeft van het object op het maaiveld |  | V11 | Attribuut hernoemd naar Geometry (conform GML), geometrietype en aantal dimensies als kolom toegevoegd en ingevuld.
T | t_station | [19 empty] | e_tc_station | leader_line | [34 empty] | V6
T | t_station | [19 empty] | e_tc_station | label | [34 empty] | V6
T | t_station | [19 empty] | e_tc_station | locatie | [34 empty] | V6
T | t_station | [19 empty] | e_tc_station | int!info_flags | [34 empty] | V6
T | t_station | [22 empty] | T Glasvezel Gebouw | Precisie | [29 empty] | Indicatie van de nauwkeurigheid van de geometrie van het object. ‘0’: absolute nauwkeurigheid: < 0.5 m ‘1’: absolute nauwkeurigheid: > 0.5 en < 1.5 m Etc. |  | V6
T | t_station | [22 empty] | T Glasvezel Gebouw Alliander | Kabellengte Op Slag [m] | [29 empty] | Overlengte van de kabel in meters. In diverse locaties in het glasvezelnetwerk kan kabel ‘op slag’ gelegd worden. Dit wordt meestal gedaan in een Handhole of in een Gebouw/Afwerkeenheid. |  | V6
T | t_station | [30 empty] | elec | e_tc_cabinet | TC Kast | label_text | Label tekst | Physical | False | ds_charci | 32 | False | [15 empty] | V7 | Toegevoegd bij mapping Enexis
T | t_station | [30 empty] | elec | e_tc_cabinet | TC Kast | remarks_id | Remarks Id | Physical | False | ds_uint64 |  | False | 0 | [14 empty] | V7 | Toegevoegd bij mapping Enexis
T | t_station | [30 empty] | elec | e_tc_cabinet | TC Kast | change_state | Change State | Physical | False | change_state_enum |  | True |  | Active | Active¦Dummy¦Install¦Remove¦Update | [12 empty] | V7 | Toegevoegd bij mapping Enexis
T | t_station | [30 empty] | elec | e_tc_cabinet | TC Kast | sap_synchronise? | SAP Synchroniseren? | Physical | False | ds_bool |  | True |  | False | [13 empty] | V7 | Toegevoegd bij mapping Enexis
T | t_station | [30 empty] | elec | e_tc_cabinet | TC Kast | remarks | Opmerkingen | Join | True |  |  | False | [15 empty] | V7 | Toegevoegd bij mapping Enexis
T | t_buis | [12 empty] | Ja | Ontwerper | Ja | Ja | [6 empty] | T Glasvezel Buis | Doorsnede [mm] >> | [6 empty] | elec | e_mv_map_cable | MS Kabel | mv_cable_type_id | Mv Cable Type Id | Physical | False | ds_uint64 |  | False | 0 |  |  | Tbuis | Materiaal | TEXT | 50 | Materiaal | MateriaalTelecomBuis | 4 |  |  |  | Materiaal van de gebruikte telecombuis |  | V10 | Uitvoering gesplitst naar aparte attributen ivm consequentie opbouw van het model
T | t_buis | [12 empty] | Ja | Ontwerper | Ja | Ja | [6 empty] | T Glasvezel Buis | Doorsnede [mm] >> | [6 empty] | elec | e_mv_map_cable | MS Kabel | mv_cable_type_id | Mv Cable Type Id | Physical | False | ds_uint64 |  | False | 0 |  |  | Tbuis | Diameter | TEXT | 50 | Diameter | DiameterTelecomBuis | 5 |  |  |  | Diameter van de gebruikte telecombuis |  | V10 | Uitvoering gesplitst naar aparte attributen ivm consequentie opbouw van het model
T | t_buis | [12 empty] | Ja | Aannemer | Ja | [28 empty] | Tbuis | OmschrijvingUitvoering | TEXT | 50 | Omschrijving uitvoering | nvt |  |  |  |  | Dit attribuut wordt gebruikt voor omschrijving van de uitvoering voor uitvoeringen die niet meer nieuw worden aangelegd. |  | V8 | Attribuutnaam aangepast obv review Alliander
T | t_buis | [12 empty] | Ja | Aannemer | Ja | [28 empty] | Tbuis | Fabrikant | TEXT | 50 | Fabrikant | FabrikantKabel |  |  |  |  | Fabrikant naam die geselecteerd moet worden uit een per netobject specifieke keuzelijst. |  | V6
T | t_buis | [12 empty] | Ja | Aannemer | Ja | [15 empty] | elec | e_mv_map_cable | MS Kabel | build_date | Aanlegdatum | Physical | False | ds_date |  | False | 25569 |  |  | Tbuis | DatumAanleg | DATE |  | Datum aanleg | nvt |  |  |  |  | Datum van aanleg tot op dag nauwkeurig. |  | V8 | Attribuutnaam aangepast obv review Alliander
T | t_buis | [12 empty] | Ja | Aannemer | Ja | [28 empty] | Tbuis | DatumFabricage | DATE |  | Datum Fabricage | nvt |  |  |  |  | Dag waarop het object is gefabriceerd dan wel gebouwd. Opmerking: Datum waarop de kabel is gefabriceerd. Niet te verwarren met aanschafdatum (niet geregistreerd in GIS) of aanlegdatum (wel geregistreerd in GIS) Meestal staat dit gegeven op de mantel van de kabel vermeld. |  | V8 | Attribuutnaam aangepast obv review Alliander
T | t_buis | [12 empty] | Nee | Aannemer | Nee | [28 empty] | Tbuis | Toelichting | TEXT | 255 | Toelichting | nvt |  |  |  |  | In dit attribuut kan de aannemer ontbrekende keuzelijstitems documenteren |  | V9 | Toegevoegd zodat aannemer ontbrekende items in keuzelijst kan documenteren
T | t_buis | [12 empty] | Ja | Ontwerper | Ja | Ja | [14 empty] | elec | e_mv_map_cable | MS Kabel | cable_status | Status | Physical | False | kabel_status_enum |  | True |  | In bedrijf | Buiten bedrijf¦Buiten bedrijf schroot¦Buiten bedrijf te stellen¦Gepland¦In bedrijf¦In bedrijf, eigendom Derden¦Reserve¦Te verwijderen | Tbuis | Status | TEXT | 50 | Status | Status | Status |  |  |  | Geeft de toestand van de asset weer in de asset lifecycle, vertaald naar NLCS Status |  | V6
T | t_buis | [12 empty] | Ja | Ontwerper | Ja | Ja | [27 empty] | Tbuis | Bedrijfstoestand | TEXT | 50 | Bedrijfstoestand | Bedrijfstoestand | Bedrijfstoestand |  |  |  | Geeft aan of de asset in bedrijf is, verlaten of reserve (zie statusmodel) |  | V11 | Toegevoegd t.b.v. expliciete vastlegging bedrijfstoestand en 1:1 samenhang met NLCS
T | t_buis | [12 empty] | Ja | Ontwerper | Nee | [28 empty] | Tbuis | Bewerking | TEXT | 50 | Bewerking | Bewerking | Bewerking |  |  |  | NLCS Bewerking wordt gebruikt om aan te geven welke bewerking/aanpassing in het project moet worden gedaan (ontwerptekening) of is uitgevoerd (as-buitl tekening) op het betreffende object. |  | V6
T | t_buis | [12 empty] | Ja | Aannemer | Ja | [28 empty] | Tbuis | Inmeetwijze | TEXT | 50 | Inmeetwijze | Inmeetwijze |  |  |  |  | Attribuut dat de wijze van inwinning van de ligging aangeeft. |  | V6
T | t_buis | [12 empty] | Ja | Aannemer | Ja | [15 empty] | elec | e_mv_trench | MS Geul | trench_status | Status | Physical | False | geul_status_enum |  | True |  | definitief ligging bekend | bovengronds¦definitief ligging bekend¦definitief ligging onbekend¦digitaal ingemeten¦gepland¦revisie te verwerken¦te verwijderen | Tbuis | Nauwkeurigheid | TEXT | 50 | Nauwkeurigheid | NauwkeurigheidXYvalue |  |  |  |  | Geeft aan wat de nauwkeurigheid is van de ligging van het object. Wordt alleen op kabels en leidingen vastgelegd, niet op de appendages |  | V6
T | t_buis | [12 empty] | Ja | Aannemer | Ja | [28 empty] | Tbuis | RedenNietVerwijdering | TEXT | 50 | Reden niet verwijdering | RedenNietVerwijdering |  |  |  |  | Reden waarom bij uitgebruikname een kabel toch niet mag worden verwijderd. Voorbeeldwaarden: asfalt, vervuilde grond, ligt te diep |  | V8 | Attribuutnaam aangepast obv review Alliander
T | t_buis | [12 empty] | Ja | Ontwerper | Nee | [7 empty] | T Glasvezel Buis | Buisnummer | [19 empty] | Tbuis | Buisnummer | TEXT | 50 | Buisnummer | nvt |  |  |  |  | Het nummer van de Buis. Dit nummer is fysiek op de buis aangebracht met behulp van buislabels. |  | V6
T | t_buis | [12 empty] | Ja | Ontwerper | Ja | [7 empty] | T Glasvezel Buis | Kleur >> | [19 empty] | Tbuis | Kleur | TEXT | 50 | Kleur | KleurTelecombuis |  |  |  |  | Kleur van de buis. Keuzelijst. |  | V6
T | t_buis | [12 empty] | Ja | Ontwerper | Nee | Ja | [27 empty] | Tbuis | Subnettype | TEXT | 50 | Subnettype | Subnettype | 2 |  |  |  | Om onderscheid te maken tussen: Aansluitnet, distributienet en transportnet |  | V6
T | t_buis | [22 empty] | T Glasvezel Buis | Opmerking | [29 empty] | Relevante opmerkingen die betrekking hebben op het object. |  | V6
T | t_buis | [12 empty] | Ja | Ontwerper | Nee | [15 empty] | elec | e_mv_map_cable | MS Kabel | owner | Eigenaar | Physical | False | e_owner_enum |  | False |  | Enexis | ¦Derden¦Enexis | Tbuis | Eigenaar | TEXT | 50 | Eigenaar | EigenaarBeheerder |  |  |  |  | Typering van de eigenaar van het object (zoals Gemeente, Netbeheerder, derden) |  | V6
T | t_buis | [12 empty] | Ja | Ontwerper | Nee | [28 empty] | Tbuis | Beheerder | TEXT | 50 | Beheerder | EigenaarBeheerder |  |  |  |  | Typering van de beheerder van het object (zoals Gemeente, Netbeheerder, derden) |  | V6
T | t_buis | [12 empty] | Ja | SysteemImport | Nee | [15 empty] | elec | e_mv_map_cable | MS Kabel | id | Id | Physical | False | sys_id64 |  | True |  |  |  | Tbuis | GisId | TEXT | 50 | GIS ID | nvt |  |  |  |  | De unieke sleutel die het object heeft in het GIS systeem van de Netbeheerder |  | V8 | Attribuutnaam aangepast obv review Alliander
T | t_buis | [12 empty] | Ja | SysteemImport | Nee | [7 empty] | T Glasvezel Buis | NAN | [6 empty] | elec | e_mv_map_cable | MS Kabel | master_asset_id | Master Asset Id | Physical | False | ds_uint64 |  | False | 0 |  |  | Tbuis | AssetId | GlobalID |  | AssetId | nvt |  |  |  |  | Netbeheerder Asset Nummer. Wordt uitgegeven door de Netbeheerder. Het NAN is een uniek, tijdloos, betekenisloos en systeem-onafhankelijk ID. Het wordt gebruikt om informatie-objecten waarvan informatie in verschillende databases is opgeslagen te kunnen identificeren. Bij Liander gebruikt men daarvoor de GUID. Vergelijk Wikipedia : Een globally unique identifier of GUID (spreek uit: goe-ied) is een pseudowillekeurig getal dat gebruikt wordt in softwaretoepassingen, en dat verondersteld wordt wereldwijd uniek te zijn. Hoewel elke GUID niet 100% gegarandeerd uniek is, is het totaal aantal unieke sleutels (2128 of 3,4028×1038) zo groot dat de kans op de creatie van twee keer dezelfde GUID erg klein is. Een GUID is een getal van 16 bytes (128 bits), geschreven in hexadecimale vorm, zoals: 3F2504E0 4F89 11D3 9A 0C 03 05 E8 2C 33 01 GUID's worden vaak geschreven in de vorm van 4 bytes, dan 3 keer 2 bytes, en ten slotte nog eens 6 bytes, zoals: {3F2504E0-4F89-11D3-9A0C-0305E82C3301} |  | V6
T | t_buis | [12 empty] | Ja | Ontwerper/Aannemer | Nee | [28 empty] | Tbuis | Artikelcodering | TEXT | 50 | Artikelcodering | nvt |  |  |  |  | Uniek en identificerend kenmerk van het individuele object, door fabrikant op het object aangebracht en geautomatiseerd in te lezen, indien aanwezig. Indien geen uniek nummer op het object zelf aanwezig is, kan dit ook worden gebruikt voor vastlegging van de typecodering zoals gebruikt door de leverancier of eigen voorraadsysteem. |  | V6.1 | Kolom P (vulling door aannemer) op Nee gezet nav review Hans Nas
T | t_buis | [12 empty] | Ja | Ontwerper | Ja | Ja | [6 empty] | T Glasvezel Buis | Lijngeometrie | [6 empty] | elec | e_mv_map_cable | MS Kabel | location_map | Ligging [kaart] | Geometry | True |  |  | False |  |  |  | Tbuis | Geometry | SHAPE |  | 3D Lijngeometrie | nvt |  |  | lijngeometrie | 3D | Fysieke weergave van een objecten in de vorm van een lijn, bestaande uit tenminste twee verbonden punten (vertices), waarbij de Z-coördinaat na inmeting de absolute Z weergeeft t.o.v. NAP |  | V11 | Attribuut hernoemd naar Geometry (conform GML), geometrietype en aantal dimensies als kolom toegevoegd en ingevuld.
T | t_buis | [30 empty] | elec | e_mv_map_cable | MS Kabel | insert_date | Opvoerdatum | Physical | False | ds_date |  | False | 25569 | [14 empty] | V7 | Toegevoegd bij mapping Enexis
T | t_buis | [30 empty] | elec | e_mv_map_cable | MS Kabel | insert_user | Opvoergebruiker | Physical | False | ds_charci | 20 | False | [15 empty] | V7 | Toegevoegd bij mapping Enexis
T | t_buis | [30 empty] | elec | e_mv_map_cable | MS Kabel | other_net | Ander net | Physical | False | e_ander_net |  | False |  |  | ¦(AA)¦(ASK)¦(CAI)¦(DIFF)¦(GAS)¦(GLASVEZEL)¦(HK)¦(LS)¦(MS)¦(NS)¦(OV)¦(PERSRIOOL)¦(PTT)¦(SH)¦(SIGN)¦(STADSVERWARMING)¦(TC)¦(WATERLEIDING) | [12 empty] | V7 | Toegevoegd bij mapping Enexis
E | hs_kabel | construction_view_elektra | c_e_hs_kabel | C E HS Kabel | e_hs_kabel_catalogus_id | HS Kabel Catalogus Id | Physical | FALSE | ds_uint | 10 | FALSE | 0 | unset | Ja | Ontwerper | Ja | Ja |  |  |  | e_hs_kabel | e_hs_kabel_catalogus_id |  | e_kabel | E Kabel Uitv |  | eo_cable | specification | join | Kabel Asset |  | elec | e_mv_map_cable | MS Kabel | mv_cable_type_id | Mv Cable Type Id | Physical | False | ds_uint64 |  | False | 0 |  |  | HSkabel | Uitvoering | TEXT | 50 | Uitvoering | UitvoeringHSKabel | 4 |  |  |  | De toegepaste uitvoering van componenten waarmee het overdrachytspunt is gebouwd | Mapping nodig | V6
E | hs_kabel | [12 empty] | Ja | Ontwerper | Ja | [28 empty] | HSkabel | Kabelopbouw | TEXT | 50 | Kabel opbouw | OpbouwHSKabel |  |  |  |  | Geeft de kabelopbouw weer zoals aangeduid door de fabrikant | Mapping nodig | V10 | Attribuutnaam aangepast obv review Alliander op versie 9
E | hs_kabel | [12 empty] | Ja | Aannemer | Ja | [10 empty] | eo_cable | specification_description | logical | Kabel Asset | [14 empty] | HSkabel | OmschrijvingUitvoering | TEXT | 50 | Omschrijving uitvoering | nvt |  |  |  |  | Dit attribuut wordt gebruikt voor omschrijving van de uitvoering voor uitvoeringen die niet meer nieuw worden aangelegd. |  | V8 | Attribuutnaam aangepast obv review Alliander
E | hs_kabel | construction_view_elektra | c_e_hs_kabel | C E HS Kabel | fabrikant | Fabrikant | Physical | FALSE | ds_charci | 25 | FALSE |  | unset | Ja | Aannemer | Ja |  |  |  |  | e_hs_kabel | fabrikant |  | e_kabel | Fabrikant |  | eo_cable | manufacturer | physical | Kabel Asset | [14 empty] | HSkabel | Fabrikant | TEXT | 50 | Fabrikant | FabrikantKabel |  |  |  |  | Fabrikant naam die geselecteerd moet worden uit een per netobject specifieke keuzelijst. |  | V6
E | hs_kabel | construction_view_elektra | c_e_hs_kabel | C E HS Kabel | datum_aanleg | Datum Aanleg | Physical | FALSE | ds_date | 10 | FALSE | 25569 | unset | Ja | Aannemer | Ja |  |  |  |  | e_hs_kabel | datum_aanleg |  | e_kabel | Datum Aanleg |  | eo_cable_exi_phase | date_installed | physical | Kabel Asset Inzet |  | elec | e_mv_map_cable | MS Kabel | build_date | Aanlegdatum | Physical | False | ds_date |  | False | 25569 |  |  | HSkabel | DatumAanleg | DATE |  | Datum aanleg | nvt |  |  |  |  | Datum van aanleg tot op dag nauwkeurig. |  | V8 | Attribuutnaam aangepast obv review Alliander
E | hs_kabel | construction_view_elektra | c_e_hs_kabel | C E HS Kabel | datum_fabricage | Datum Fabricage | Physical | FALSE | ds_date | 19 | TRUE | unset | unset | Ja | Aannemer | Ja |  |  |  |  | e_hs_kabel | datum_fabricage |  | e_kabel | Datum Fabricage |  | eo_cable | date_manufactured | physical | Kabel Asset | [14 empty] | HSkabel | DatumFabricage | DATE |  | Datum Fabricage | nvt |  |  |  |  | Dag waarop het object is gefabriceerd dan wel gebouwd. Opmerking: Datum waarop de kabel is gefabriceerd. Niet te verwarren met aanschafdatum (niet geregistreerd in GIS) of aanlegdatum (wel geregistreerd in GIS) Meestal staat dit gegeven op de mantel van de kabel vermeld. |  | V8 | Attribuutnaam aangepast obv review Alliander
E | hs_kabel | [12 empty] | Nee | Aannemer | Nee | [28 empty] | HSkabel | Toelichting | TEXT | 255 | Toelichting | nvt |  |  |  |  | In dit attribuut kan de aannemer ontbrekende keuzelijstitems documenteren |  | V9 | Toegevoegd zodat aannemer ontbrekende items in keuzelijst kan documenteren
E | hs_kabel | construction_view_elektra | c_e_hs_kabel | C E HS Kabel | status | Status | Physical | FALSE | ds_charci | 25 | TRUE | unset | unset | Ja | Ontwerper | Ja | Ja |  |  |  | e_hs_kabel | status |  | e_kabel | Status |  | eo_cable_segment_inst | status | physical | Kabel Segment |  | elec | e_mv_map_cable | MS Kabel | cable_status | Status | Physical | False | kabel_status_enum |  | True |  | In bedrijf | Buiten bedrijf¦Buiten bedrijf schroot¦Buiten bedrijf te stellen¦Gepland¦In bedrijf¦In bedrijf, eigendom Derden¦Reserve¦Te verwijderen | HSkabel | Status | TEXT | 50 | Status | Status | Status |  |  |  | Geeft de toestand van de asset weer in de asset lifecycle, vertaald naar NLCS Status |  | V6
E | hs_kabel | [12 empty] | Ja | Ontwerper | Ja | Ja | [27 empty] | HSkabel | Bedrijfstoestand | TEXT | 50 | Bedrijfstoestand | Bedrijfstoestand | Bedrijfstoestand |  |  |  | Geeft aan of de asset in bedrijf is, verlaten of reserve (zie statusmodel) |  | V11 | Toegevoegd t.b.v. expliciete vastlegging bedrijfstoestand en 1:1 samenhang met NLCS
E | hs_kabel | construction_view_elektra | c_e_hs_kabel | C E HS Kabel | nrg_actie | NRG Actie | Physical | FALSE | ds_charci | 15 | FALSE |  | unset | Ja | Ontwerper | Nee | [28 empty] | HSkabel | Bewerking | TEXT | 50 | Bewerking | Bewerking | Bewerking |  |  |  | NLCS Bewerking wordt gebruikt om aan te geven welke bewerking/aanpassing in het project moet worden gedaan (ontwerptekening) of is uitgevoerd (as-buitl tekening) op het betreffende object. |  | V6
E | hs_kabel | construction_view_elektra | c_e_hs_kabel | C E HS Kabel | id | Id | Physical | FALSE | sys_id64 | 10 | TRUE | unset | unset | [43 empty] | V6
E | hs_kabel | [12 empty] | Ja | Ontwerper | Nee | Ja |  |  |  | e_hs_kabel | spanningsniveau |  |  |  |  | eo_cable_segment_inst | nominal_voltage | physical | Kabel Segment |  | elec | e_mv_cable_section | MS Verbinding | gis_net_voltage_id | Gis Net Voltage Id | Physical | False | ds_uint |  | False | 0 |  |  | HSkabel | Spanningsniveau | TEXT | 50 | Spanningsniveau | SpanningsniveauHSKabel | 3 |  |  |  | Nominaalspanning waarop de kabel normaliter wordt bedreven | Mapping nodig | V6
E | hs_kabel | [12 empty] | Ja | Aannemer | Ja |  |  |  |  | e_hs_kabel | nauwkeurigheid |  | e_kabel | Nauwkeurigheid |  | eo_cable_segment_inst | stedin_locating_method | physical | Kabel Segment |  | elec | e_mv_trench | MS Geul | trench_status | Status | Physical | False | geul_status_enum |  | True |  | definitief ligging bekend | bovengronds¦definitief ligging bekend¦definitief ligging onbekend¦digitaal ingemeten¦gepland¦revisie te verwerken¦te verwijderen | HSkabel | Inmeetwijze | TEXT | 50 | Inmeetwijze | Inmeetwijze |  |  |  |  | Attribuut dat de wijze van inwinning van de ligging aangeeft. | Mapping nodig | V6
E | hs_kabel | [12 empty] | Ja | Aannemer | Ja | [28 empty] | HSkabel | Nauwkeurigheid | TEXT | 50 | Nauwkeurigheid | NauwkeurigheidXYvalue |  |  |  |  | Geeft aan wat de nauwkeurigheid is van de ligging van het object. Wordt alleen op kabels en leidingen vastgelegd, niet op de appendages | Mapping nodig | V6
E | hs_kabel | [19 empty] | e_hs_kabel | max_toelaatbare_stroom | [34 empty] | V6
E | hs_kabel | construction_view_elektra | c_e_hs_kabel | C E HS Kabel | reden_niet_verwijdering | Reden Niet Verwijdering | Physical | FALSE | ds_charci | 50 | FALSE |  | unset | Ja | Aannemer | Ja |  |  |  |  | e_hs_kabel | reden_niet_verwijdering |  | e_kabel | Reden Niet Verwijdering | [19 empty] | HSkabel | RedenNietVerwijdering | TEXT | 50 | Reden niet verwijdering | RedenNietVerwijdering |  |  |  |  | Het komt steeds vaker voor dat G Leidingen of E Kabels die buiten bedrijf (owel "verlaten") zijn niet kunnen worden verwijderd. In principe behoren deze assets wel verwijderd te worden door de netbeheerder. Als dat niet gedaan kan worden dan dient de "reden voor niet verwijdering" te worden vastgelegd. |  | V8 | Attribuutnaam aangepast obv review Alliander
E | hs_kabel | construction_view_elektra | c_e_hs_kabel | C E HS Kabel | kabelnummer | Kabelnummer | Physical | FALSE | ds_charci | 20 | FALSE |  | unset | Ja | Ontwerper | Nee | Nee | [9 empty] | eo_cable_segment_inst | circuit_id | logical | Kabel Segment | [14 empty] | HSkabel | Verbindingnummer | TEXT | 50 | Verbindingnummer | nvt |  |  |  |  | Nummer waarmee de kabel/verbinding uniek wordt aangeduid. |  | V9 | Attribuutnaam aangepast van Kabelnummer naar Verbindingnummer
E | hs_kabel | construction_view_elektra | c_e_hs_kabel | C E HS Kabel | fase_aanduiding | Fase-aanduiding | Physical | FALSE | ds_charci | 50 | TRUE | unset | 3 fasen | Ja | Ontwerper | Ja |  |  |  |  | e_hs_kabel | fase_aanduiding |  | e_kabel | Faseaanduiding |  | eo_cable_exi_phase | phase | physical | Kabel Asset Inzet |  | elec | e_mv_map_cable | MS Kabel | phase | Fase | Physical | False | e_phase_enum |  | True |  | 3 fase | 3 fase¦L1¦L2¦L3¦n.v.t. | HSkabel | FaseAanduiding | TEXT | 50 | Fase aanduiding | Faseaanduiding |  |  |  |  | Aanduiding die bij een 1 fase verbinding de fase aanduiding weergeeft (bijvoorbeeld: L1, L2, L3). Bij de standaard 3 fasen verbinding staat er : 3 fasen. |  | V8 | Attribuutnaam aangepast obv review Alliander
E | hs_kabel | construction_view_elektra | c_e_hs_kabel | C E HS Kabel | zegeltekst | Zegeltekst | Physical | FALSE | ds_charci | 60 | FALSE |  | unset | Ja | Ontwerper | Ja |  |  |  |  | e_hs_kabel | zegeltekst |  | e_kabel | Zegeltekst | [6 empty] | elec | e_mv_map_cable | MS Kabel | marked | Gemerkt | Physical | False | ds_charci | 32 | False |  |  |  | HSkabel | Zegeltekst | TEXT | 50 | Zegeltekst | nvt |  |  |  |  | Tekst die op het zegel staat. Het zegel zit fysiek aan de E_Kabel vast. |  | V6
E | hs_kabel | construction_view_elektra | c_e_hs_kabel | C E HS Kabel | eigenaar | Eigenaar | Physical | FALSE | ds_charci | 30 | TRUE | unset | Liander | Ja | Ontwerper | Nee |  |  |  |  | e_hs_kabel | eigenaar |  | e_kabel | Eigenaar |  | eo_cable_segment_inst | owner_type | physical | Kabel Segment |  | elec | e_mv_map_cable | MS Kabel | owner | Eigenaar | Physical | False | e_owner_enum |  | False |  | Enexis | ¦Derden¦Enexis | HSkabel | Eigenaar | TEXT | 50 | Eigenaar | EigenaarBeheerder |  |  |  |  | Typering van de eigenaar van het object (zoals Gemeente, Netbeheerder, derden) |  | V6
E | hs_kabel | [19 empty] | e_hs_kabel | e_hs_verbinding_id | [34 empty] | V6
E | hs_kabel | construction_view_elektra | c_e_hs_kabel | C E HS Kabel | beheerder | Beheerder | Physical | FALSE | ds_charci | 30 | TRUE | unset | Liander | Ja | Ontwerper | Nee |  |  |  |  | e_hs_kabel | beheerder |  | e_kabel | Beheerder | [19 empty] | HSkabel | Beheerder | TEXT | 50 | Beheerder | EigenaarBeheerder |  |  |  |  | Typering van de beheerder van het object (zoals Gemeente, Netbeheerder, derden) |  | V6
E | hs_kabel | [19 empty] | e_hs_kabel | bron_nan | [32 empty] | Het NAN dat bij het ontstaan in de systemen werd toegekend aan dit splitsbaar object (met een lijngeometrie). Bij splitsing van het object (bijv. na reparatie) blijft het initiele NAN ongewijzigd, terwijl een nieuw NAN wordt toegekend aan het bij splitsing ontstane nieuwe deel. Hierdoor kunnen we historische situaties rondom deze objecten reconstrueren. |  | V6
E | hs_kabel | construction_view_elektra | c_e_hs_kabel | C E HS Kabel | datum_waardering | Datum Waardering | Physical | FALSE | ds_date | 17 | TRUE | unset | unset | [7 empty] | e_hs_kabel | datum_waardering |  | e_kabel | Datum Waardering | [29 empty] | De waarderingsdatum is de datum vanaf wanneer het object deelneemt aan de assetwaardering. Dit is de datum waarop voor de financiele administratie het object is aangebracht. Er kan een verschil zijn tussen de aanlegdatum en de datum waarop het asset in de boekhouding wordt vastgelegd. Bijvoorbeeld bij de jaarovergang worden assets die zijn gelegd in het oude jaar (december) vastgelegd met een aanlegdatum in het oude jaar (december) maar boekhoudkundig worden ze vastgelegd op de datum waarop ze in het GIS worden geregistreerd dus in het nieuwe jaar (januari). Er is gedrag op het muteren van dit veld. Dit gedrag is afhankelijk van het veld Financieel kenmerk (zie aldaar) . |  | V6
E | hs_kabel | construction_view_elektra | c_e_hs_kabel | C E HS Kabel | financieel_kenmerk | Financieel Kenmerk | Physical | FALSE | fin_kenmerk_enum | 15 | TRUE | unset | unset | [7 empty] | e_hs_kabel | financieel_kenmerk |  | e_kabel | Financieel Kenmerk | [29 empty] | Voor het bepalen van de waarde is het financieel kenmerk van belang. Netobjecten die als investering te boek staan worden op de balans als bezit meegeteld, de netobjecten die vanuit exploitatie worden aangebracht worden niet op de balans als bezit meegeteld. De default waarde is “investering”; alleen in de uitzondering situatie, wanneer netobjecten worden opgevoerd vanuit een “storing staat” komt hier de waarde “exploitatie “te staan. Hierbij zoals besproken de korte specificatie van het muteergedrag van financieel kenmerk en waarderingsdatum. De inhoud van het veld financieel kenmerk bepaalt of c.q. hoe het veld waarderingsdatum wordt gevuld. Het veld financieel kenmerk kent 3 waarden: 1) Investering (default): nieuw aangelegde kabel, leiding of andere asset 2) Exploitatie (niet gebruikt) 3) Afgeschreven; bij assets die geen waarde vertegenwoordigen in de Activaregistratie. Voorbeeld: objecten die zijn overgenomen voor een symbolisch bedrag. Dit geldt dus niet als standaard voor BuitenBedrijf of Reserve objecten. Zal alleen in uitzonderlijke situatie gebruikt worden Gedrag voor de muteerbaarheid van dit attribuut: Als een gas leiding wordt ingevoerd in het GIS dan krijgt het veld financieel kenmerk de waarde Investering en krijgt de waarderingsdatum de systeemdatum. Als het veld financieel kenmerk de waarde exploitatie heeft: Dan mag de waarderingsdatum worden gemuteerd. Het veld is verplicht en mag niet leeg worden gemaakt. Als het veld financieel kenmerk de waarde afgeschreven heeft: Dan is het veld waarderingsdatum niet muteerbaar. |  | V6
E | hs_kabel | [19 empty] | e_hs_kabel | wijzig_datum | [34 empty] | V6
E | hs_kabel | [12 empty] | Ja | SysteemImport | Nee |  |  |  |  | e_hs_kabel | id |  |  |  |  | eo_cable_segment_inst | id | physical | Kabel Segment |  | elec | e_mv_map_cable | MS Kabel | id | Id | Physical | False | sys_id64 |  | True |  |  |  | HSkabel | GisId | TEXT | 50 | GIS ID | nvt |  |  |  |  | De unieke sleutel die het object heeft in het GIS systeem van de Netbeheerder |  | V8 | Attribuutnaam aangepast obv review Alliander
E | hs_kabel | [19 empty] | e_hs_kabel | wijzig_naam | [34 empty] | V6
E | hs_kabel | construction_view_elektra | c_e_hs_kabel | C E HS Kabel | uuid | UUID | Physical | FALSE | ds_charci | 36 | TRUE | unset | unset | Ja | SysteemImport | Nee |  |  |  |  | e_hs_kabel | nan |  | e_kabel | NAN |  | eo_cable | asset_id | physical | Kabel Asset |  | elec | e_mv_map_cable | MS Kabel | master_asset_id | Master Asset Id | Physical | False | ds_uint64 |  | False | 0 |  |  | HSkabel | AssetId | GlobalID |  | AssetId | nvt |  |  |  |  | Netbeheerder Asset Nummer. Wordt uitgegeven door de Netbeheerder. Het NAN is een uniek, tijdloos, betekenisloos en systeem-onafhankelijk ID. Het wordt gebruikt om informatie-objecten waarvan informatie in verschillende databases is opgeslagen te kunnen identificeren. Bij Liander gebruikt men daarvoor de GUID. Vergelijk Wikipedia : Een globally unique identifier of GUID (spreek uit: goe-ied) is een pseudowillekeurig getal dat gebruikt wordt in softwaretoepassingen, en dat verondersteld wordt wereldwijd uniek te zijn. Hoewel elke GUID niet 100% gegarandeerd uniek is, is het totaal aantal unieke sleutels (2128 of 3,4028×1038) zo groot dat de kans op de creatie van twee keer dezelfde GUID erg klein is. Een GUID is een getal van 16 bytes (128 bits), geschreven in hexadecimale vorm, zoals: 3F2504E0 4F89 11D3 9A 0C 03 05 E8 2C 33 01 GUID's worden vaak geschreven in de vorm van 4 bytes, dan 3 keer 2 bytes, en ten slotte nog eens 6 bytes, zoals: {3F2504E0-4F89-11D3-9A0C-0305E82C3301} |  | V6
E | hs_kabel | [19 empty] | e_hs_kabel | opv_datum | [34 empty] | V6
E | hs_kabel | [19 empty] | e_hs_kabel | opv_naam | [34 empty] | V6
E | hs_kabel | [19 empty] | e_hs_kabel | projectnummer | [34 empty] | V6
E | hs_kabel | [19 empty] | e_hs_kabel | wijze_van_aanleg | [34 empty] | V6
E | hs_kabel | [19 empty] | e_hs_kabel | systeemlengte |  | e_kabel | Systeemlengte [m] |  | eo_cable_segment_inst | actual_length | physical | Kabel Segment | [24 empty] | De door het systeem op basis van de ligging berekende lengte van het leidingdeel. Opslag in millimeter Presentatie in decimeter |  | V6
E | hs_kabel | [19 empty] | e_hs_kabel | datum_aanleg_geschat? | [34 empty] | V6
E | hs_kabel | construction_view_elektra | c_e_hs_kabel | C E HS Kabel | rwo_id | rwo_id | Physical | FALSE | gis_id64 | 10 | TRUE | unset | sw:simple_vector:[1-3] | [7 empty] | e_hs_kabel | rwo_id | [34 empty] | V6
E | hs_kabel | construction_view_elektra | c_e_hs_kabel | C E HS Kabel | ds!version | ds!version | Physical | FALSE | ds_vstamp | 10 | TRUE | unset | 0 | [7 empty] | e_hs_kabel | ds!version | [34 empty] | V6
E | hs_kabel | [12 empty] | Ja | Ontwerper/Aannemer | Nee | [28 empty] | HSkabel | Artikelcodering | TEXT | 50 | Artikelcodering | nvt |  |  |  |  | Uniek en identificerend kenmerk van het individuele object, door fabrikant op het object aangebracht en geautomatiseerd in te lezen, indien aanwezig. Indien geen uniek nummer op het object zelf aanwezig is, kan dit ook worden gebruikt voor vastlegging van de typecodering zoals gebruikt door de leverancier of eigen voorraadsysteem. |  | V6.1 | Toegevoegd n.a.v. review met Hans Nas
E | hs_kabel | construction_view_elektra | c_e_hs_kabel | C E HS Kabel | ligging | Ligging | geometry | FALSE | Geometry | 10 | TRUE | nvt | unset | Ja | Ontwerper | Ja | Ja |  |  |  | e_hs_kabel | ligging |  |  |  |  | eo_cable_segment_inst | route_hv | geometry | Kabel Segment |  | elec | e_mv_trench | MS Geul | location_map | Ligging [kaart] | Geometry | True |  |  | False |  |  |  | HSkabel | Geometry | SHAPE |  | 3D Lijngeometrie | nvt |  |  | lijngeometrie | 3D | Fysieke weergave van een objecten in de vorm van een lijn, bestaande uit tenminste twee verbonden punten (vertices), waarbij de Z-coördinaat na inmeting de absolute Z weergeeft t.o.v. NAP |  | V11 | Attribuut hernoemd naar Geometry (conform GML), geometrietype en aantal dimensies als kolom toegevoegd en ingevuld.
E | hs_kabel | construction_view_elektra | c_e_hs_kabel | C E HS Kabel | ligging_buiten_gebruik | Ligging Buiten Gebruik | geometry | FALSE | Geometry | 10 | FALSE | nvt | unset | [7 empty] | e_hs_kabel | ligging_buiten_gebruik | [34 empty] | V6
E | hs_kabel | [19 empty] | e_hs_kabel | ligging_in_gebruik | [34 empty] | V6
E | hs_kabel | [19 empty] | e_hs_kabel | ligging_in_bewerking | [34 empty] | V6
E | hs_kabel | [19 empty] | e_hs_kabel | int!info_flags | [34 empty] | V6
E | hs_kabel | [19 empty] | e_hs_kabel | e_hs_kabel_catalogus | [34 empty] | V6
E | hs_kabel | [19 empty] | e_hs_kabel | e_hs_hypernodes | [34 empty] | V6
E | hs_kabel | [19 empty] | e_hs_kabel | e_hs_interne_verbinding | [34 empty] | V6
E | hs_kabel | [19 empty] | e_hs_kabel | dd!join204534202425677507 | [34 empty] | V6
E | hs_kabel | [19 empty] | e_hs_kabel | dd!join8764908587521676232 | [34 empty] | V6
E | hs_kabel | [19 empty] | e_hs_kabel | e_hs_verbinding | [34 empty] | V6
E | hs_kabel | [19 empty] | e_hs_kabel | e_oliedruk_sectie | [34 empty] | V6
E | hs_kabel | construction_view_elektra | c_e_hs_kabel | C E HS Kabel | ligging_in_gebruik | Ligging In Gebruik | geometry | FALSE | Geometry | 10 | FALSE | nvt | unset | [43 empty] | V6
E | hs_kabel | construction_view_elektra | c_e_hs_kabel | C E HS Kabel | c_e_projectplan | C E Projectplan | join | FALSE | Join | 20 | TRUE | nvt | unset | [43 empty] | V6
E | hs_kabel | construction_view_elektra | c_e_hs_kabel | C E HS Kabel | nauwkeurigheid | Nauwkeurigheid | Physical | FALSE | ds_charci | 50 | FALSE |  | Digitaal (GBKN) | [43 empty] | V6
E | hs_kabel | construction_view_elektra | c_e_hs_kabel | C E HS Kabel | nrg_id | NRG Id | Physical | FALSE | ds_uint64 | 10 | FALSE | 0 | unset | [42 empty] | Mapping nodig | V6
E | hs_kabel | construction_view_elektra | c_e_hs_kabel | C E HS Kabel | c_e_projectplan_id | C E Projectplan Id | Physical | FALSE | sys_id64 | 10 | TRUE | unset | unset | [43 empty] | V6
E | hs_kabel | construction_view_elektra | c_e_hs_kabel | C E HS Kabel | nrg_actie_verwerkt? | NRG Actie Verwerkt? | Physical | FALSE | ds_bool | 10 | TRUE | unset | FALSE | [43 empty] | V6
E | hs_kabel | [22 empty] | e_kabel | Functie | [31 empty] | V6
E | hs_kabel | [22 empty] | e_kabel | Verbinding Nummer Automatisch | [31 empty] | V6
E | hs_kabel | [22 empty] | e_kabel | Deel van Aansluiting | [31 empty] | V6
E | hs_kabel | [22 empty] | e_kabel | NAN Initieel | [31 empty] | V6
E | hs_kabel | [22 empty] | e_kabel | Fase Volgnummer | [31 empty] | V6
E | hs_kabel | [22 empty] | e_kabel | Inpandig (L) | [31 empty] | V6
E | hs_kabel | [22 empty] | e_kabel | Lengte Handmatig [m] | [31 empty] | V6
E | hs_mof | construction_view_elektra | c_e_hs_mof | C E HS Mof | id | Id | Physical | FALSE | sys_id64 | 10 | TRUE | unset | unset | [43 empty] | V6
E | hs_mof | construction_view_elektra | c_e_hs_mof | C E HS Mof | e_hs_mof_catalogus_id | E HS Mof Catalogus Id | Physical | FALSE | ds_uint | 10 | FALSE | 0 | unset | Ja | Ontwerper | Ja | Ja |  |  |  | e_hs_mof | e_hs_mof_catalogus_id |  |  |  |  | eo_connector_point | specification | join | Koppeling Asset |  | elec | e_mv_map_cable_joint | MS Kabelmof | mv_cable_joint_type_id | Mv Cable Joint Type Id | Physical | False | ds_uint64 |  | False | 0 |  |  | HSmof | Uitvoering | TEXT | 50 | Uitvoering | UitvoeringHSMof |  |  |  |  | Combinatie van eigenschappen van de mof die de uitvoering uniek benoemen |  | V6
E | hs_mof | [12 empty] | Ja | Aannemer | Ja | [28 empty] | HSmof | Fabrikant | TEXT | 50 | Uitvoering | FabrikantHSMof |  |  |  |  | Fabrikant naam die geselecteerd moet worden uit een per netobject specifieke keuzelijst. |  | V6
E | hs_mof | construction_view_elektra | c_e_hs_mof | C E HS Mof | datum_aanleg | Datum Aanleg | Physical | FALSE | ds_date | 19 | FALSE | 25569 | unset | Ja | Aannemer | Ja |  |  |  |  | e_hs_mof | datum_aanleg |  | E Mof | Datum Aanleg |  | eo_connector_point_exi_phase | date_installed | physical | Koppeling Asset Inzet |  | elec | e_mv_map_cable_joint | MS Kabelmof | build_date | Aanlegdatum | Physical | False | ds_date |  | False | 25569 |  |  | HSmof | DatumAanleg | DATE |  | Datum aanleg | nvt |  |  |  |  | Datum van aanleg tot op dag nauwkeurig. |  | V8 | Attribuutnaam aangepast obv review Alliander
E | hs_mof | [12 empty] | Nee | Aannemer | Nee | [28 empty] | HSmof | Toelichting | TEXT | 255 | Toelichting | nvt |  |  |  |  | In dit attribuut kan de aannemer ontbrekende keuzelijstitems documenteren |  | V9 | Toegevoegd zodat aannemer ontbrekende items in keuzelijst kan documenteren
E | hs_mof | construction_view_elektra | c_e_hs_mof | C E HS Mof | status | Status | Physical | FALSE | ds_charci | 50 | TRUE | unset | unset | Ja | Ontwerper | Ja | Ja |  |  |  | e_hs_mof | status |  |  |  |  | eo_connector_point_inst | status | physical | Koppeling Netfunctie |  | elec | e_mv_map_cable_joint | MS Kabelmof | status | Status | Physical | False | e_status_enum |  | True |  | in bedrijf | buiten bedrijf¦gepland¦in bedrijf¦te verwijderen | HSmof | Status | TEXT | 50 | Status | Status | Status | Status |  |  | Geeft de toestand van de asset weer in de asset lifecycle, vertaald naar NLCS Status |  | V6
E | hs_mof | [12 empty] | Ja | Ontwerper | Ja | Ja | [27 empty] | HSmof | Bedrijfstoestand | TEXT | 50 | Bedrijfstoestand | Bedrijfstoestand | Bedrijfstoestand |  |  |  | Geeft aan of de asset in bedrijf is, verlaten of reserve (zie statusmodel) |  | V11 | Toegevoegd t.b.v. expliciete vastlegging bedrijfstoestand en 1:1 samenhang met NLCS
E | hs_mof | construction_view_elektra | c_e_hs_mof | C E HS Mof | nrg_actie | NRG Actie | Physical | FALSE | ds_charci | 15 | FALSE |  | unset | Ja | Ontwerper | Nee | [28 empty] | HSmof | Bewerking | TEXT | 50 | Bewerking | Bewerking | Bewerking |  |  |  | NLCS Bewerking wordt gebruikt om aan te geven welke bewerking/aanpassing in het project moet worden gedaan (ontwerptekening) of is uitgevoerd (as-buitl tekening) op het betreffende object. | Mapping nodig | V6
E | hs_mof | construction_view_elektra | c_e_hs_mof | C E HS Mof | functie | Functie | Physical | FALSE | ds_charci | 25 | TRUE | unset | unset | Ja | Ontwerper | Nee | Ja |  |  |  | e_hs_mof | functie |  | E Mof | Mof Functie |  | eo_connector_point_inst | stedin_netfunction_id | physical | Koppeling Netfunctie |  | elec | e_mv_map_cable_joint | MS Kabelmof | kind | Soort | Physical | False | ms_moftype |  | True |  |  | aftakmof¦eindmof¦looddop/einddop¦onbekend¦overgangsmof¦verbindingsmof | HSmof | Functie | TEXT | 50 | Functie | FunctieHSmof |  | 1 |  |  | De functie die een mof vervult binnen een E Net. Voorbeelden: Verbindingsmof, Aftakmof, Omkokeringsmof. |  | V6
E | hs_mof | [25 empty] | eo_connector_point | manufacturer | physical | Koppeling Asset | [26 empty] | V6
E | hs_mof | [12 empty] | Ja | Ontwerper | Ja | [15 empty] | elec | e_mv_map_cable_joint | MS Kabelmof | number | Nummer | Physical | False | ds_charci | 14 | False |  |  |  | HSmof | Mofnummer | TEXT | 50 | Mofnummer | nvt |  |  |  |  | Nummer van de mof. Het mofnummer is een geheel getal groter dan 0. Binnen de hoofdleiding moet het mofnummer uniek zijn. |  | V7 | Toegevoegd bij mapping Enexis
E | hs_mof | [30 empty] | elec | e_mv_map_cable_joint | MS Kabelmof | label_text | Label tekst | Physical | False | ds_charci | 24 | False | [15 empty] | V7 | Toegevoegd bij mapping Enexis
E | hs_mof | [30 empty] | elec | e_mv_map_cable_joint | MS Kabelmof | phase | Fase | Physical | False | e_phase_enum |  | True |  | 3 fase | 3 fase¦L1¦L2¦L3¦n.v.t. | [12 empty] | V7 | Toegevoegd bij mapping Enexis
E | hs_mof | [30 empty] | elec | e_mv_map_cable_joint | MS Kabelmof | remarks_id | Remarks Id | Physical | False | ds_uint64 |  | False | 0 | [14 empty] | V7 | Toegevoegd bij mapping Enexis
E | hs_mof | [13 empty] | Aannemer | Nee | [15 empty] | elec | e_mv_map_cable_joint | MS Kabelmof | fitter | Monteur | Physical | False | ds_charci | 35 | True |  |  |  | HSmof | NaamMonteur | TEXT | 50 | Naam monteur | nvt |  |  |  |  | Naam van de monteur die de mof heeft geïnstalleerd |  | V8 | Attribuutnaam aangepast obv review Alliander
E | hs_mof | [30 empty] | elec | e_mv_map_cable_joint | MS Kabelmof | contractor_name | Aannemer | Physical | False | ds_charci | 35 | False | [15 empty] | V7 | Toegevoegd bij mapping Enexis
E | hs_mof | [12 empty] | Ja | Ontwerper | Ja | [15 empty] | elec | e_mv_map_cable_joint | MS Kabelmof | crossbounding | Crossbonding | Physical | False | ds_kleene |  | False | Maybe |  |  | HSmof | CrossBondingAanwezig | TEXT | 50 | Cross bonding aanwezig | JaNee |  |  |  |  | Geeft aan of cross bonding is toegepast bij deze mof |  | V8 | Attribuutnaam aangepast obv review Alliander
E | hs_mof | [12 empty] | Ja | Ontwerper | Nee |  |  |  |  | e_hs_mof | beheerder | [22 empty] | HSmof | Beheerder | TEXT | 50 | Beheerder | EigenaarBeheerder |  |  |  |  | Typering van de beheerder van het object (zoals Gemeente, Netbeheerder, derden) |  | V6
E | hs_mof | [12 empty] | Ja | Ontwerper | Nee |  |  |  |  | e_hs_mof | eigenaar |  |  |  |  | eo_connector_point_inst | owner_type | physical | Koppeling Netfunctie |  | elec | e_mv_map_cable_joint | MS Kabelmof | owner | Eigenaar | Physical | False | e_owner_enum |  | False |  | Enexis | ¦Derden¦Enexis | HSmof | Eigenaar | TEXT | 50 | Eigenaar | EigenaarBeheerder |  |  |  |  | Typering van de eigenaar van het object (zoals Gemeente, Netbeheerder, derden) |  | V6
E | hs_mof | construction_view_elektra | c_e_hs_mof | C E HS Mof | nrg_id | NRG Id | Physical | FALSE | ds_uint64 | 10 | FALSE | 0 | unset | Ja | SysteemImport | Nee |  |  |  |  | e_hs_mof | id |  |  |  |  | eo_connector_point_inst | id | physical | Koppeling Netfunctie |  | elec | e_mv_map_cable_joint | MS Kabelmof | id | Id | Physical | False | sys_id64 |  | True |  |  |  | HSmof | GisId | TEXT | 50 | GIS ID | nvt |  |  |  |  | De unieke sleutel die het object heeft in het GIS systeem van de Netbeheerder |  | V8 | Attribuutnaam aangepast obv review Alliander
E | hs_mof | construction_view_elektra | c_e_hs_mof | C E HS Mof | c_e_projectplan_id | C E Projectplan Id | Physical | FALSE | sys_id64 | 10 | TRUE | unset | unset | [43 empty] | V6
E | hs_mof | construction_view_elektra | c_e_hs_mof | C E HS Mof | nrg_actie_verwerkt? | NRG Actie Verwerkt? | Physical | FALSE | ds_bool | 10 | TRUE | unset | FALSE | [43 empty] | V6
E | hs_mof | construction_view_elektra | c_e_hs_mof | C E HS Mof | uuid | UUID | Physical | FALSE | ds_charci | 36 | TRUE | unset | unset | Ja | SysteemImport | Nee |  |  |  |  | e_hs_mof | nan |  | E Mof | NAN |  | eo_connector_point | asset_id | physical | Koppeling Asset |  | elec | e_mv_map_cable_joint | MS Kabelmof | master_asset_id | Master Asset Id | [8 empty] | HSmof | AssetId | GlobalID |  | AssetId | nvt |  |  |  |  | Netbeheerder Asset Nummer. Wordt uitgegeven door de Netbeheerder. Het NAN is een uniek, tijdloos, betekenisloos en systeem-onafhankelijk ID. Het wordt gebruikt om informatie-objecten waarvan informatie in verschillende databases is opgeslagen te kunnen identificeren. Bij Liander gebruikt men daarvoor de GUID. Vergelijk Wikipedia : Een globally unique identifier of GUID (spreek uit: goe-ied) is een pseudowillekeurig getal dat gebruikt wordt in softwaretoepassingen, en dat verondersteld wordt wereldwijd uniek te zijn. Hoewel elke GUID niet 100% gegarandeerd uniek is, is het totaal aantal unieke sleutels (2128 of 3,4028×1038) zo groot dat de kans op de creatie van twee keer dezelfde GUID erg klein is. Een GUID is een getal van 16 bytes (128 bits), geschreven in hexadecimale vorm, zoals: 3F2504E0 4F89 11D3 9A 0C 03 05 E8 2C 33 01 GUID's worden vaak geschreven in de vorm van 4 bytes, dan 3 keer 2 bytes, en ten slotte nog eens 6 bytes, zoals: {3F2504E0-4F89-11D3-9A0C-0305E82C3301} |  | V6
E | hs_mof | construction_view_elektra | c_e_hs_mof | C E HS Mof | rwo_id | rwo_id | Physical | FALSE | gis_id64 | 10 | TRUE | unset | sw:simple_vector:[1-3] | [7 empty] | e_hs_mof | rwo_id | [34 empty] | V6
E | hs_mof | construction_view_elektra | c_e_hs_mof | C E HS Mof | ds!version | ds!version | Physical | FALSE | ds_vstamp | 10 | TRUE | unset | 0 | [7 empty] | e_hs_mof | ds!version | [34 empty] | V6
E | hs_mof | [12 empty] | Ja | Ontwerper/Aannemer | Nee | [15 empty] | elec | e_mv_map_cable_joint | MS Kabelmof | insert_user | Opvoergebruiker | Physical | False | ds_charci | 20 | False |  |  |  | HSmof | Artikelcodering | TEXT | 50 | Artikelcodering | nvt |  |  |  |  | Uniek en identificerend kenmerk van het individuele object, door fabrikant op het object aangebracht en geautomatiseerd in te lezen, indien aanwezig. Indien geen uniek nummer op het object zelf aanwezig is, kan dit ook worden gebruikt voor vastlegging van de typecodering zoals gebruikt door de leverancier of eigen voorraadsysteem. |  | V6.1 | Kolom P (vulling door aannemer) op Nee gezet nav review Hans Nas
E | hs_mof | construction_view_elektra | c_e_hs_mof | C E HS Mof | locatie | Locatie | geometry | FALSE | Geometry | 10 | TRUE | nvt | unset | Ja | Ontwerper | Ja | Ja |  |  |  | e_hs_mof | locatie |  | E Mof | Puntgeometrie |  | eo_connector_point_inst | location_hv | geometry | Koppeling Netfunctie |  | elec | e_mv_trench_joint | MS Geulmof | position_map | Positie [kaart] | Geometry | True |  |  | False |  |  |  | HSmof | Geometry | SHAPE |  | 3D Puntgeometrie | nvt |  |  | puntgeometrie | 3D | Fysieke weergave van een objecten in de vorm van een punt , waarbij de Z-coördinaat na inmeting de absolute Z weergeeft t.o.v. NAP | 3D geschikt maken | V11 | Attribuut hernoemd naar Geometry (conform GML), geometrietype en aantal dimensies als kolom toegevoegd en ingevuld.
E | hs_mof | construction_view_gas | c_g_leidingafblaas | C G Leidingafblaas | label | Label | geometry | FALSE | Geometry | 10 | FALSE | nvt | unset | Ja | Ontwerper | Ja |  |  |  |  | g_leidingafblaas | label | [9 empty] | gas | g_de_aerator | G Ontluchting | label_text | Label tekst | Physical | FALSE | label_text | 64 | FALSE |  |  |  | HSmof | Hoek | DOUBLE |  | Hoek | nvt |  |  |  |  | De hoek waaronder het symbool is geplaatst in graden. Deze wordt gebruikt om het object met de juste hoek in het kaartbeeld weer te geven |  | V9 | Attribuut toegevoegd tbv oriëntatie van symbool
E | hs_mof | construction_view_elektra | c_e_hs_mof | C E HS Mof | locatie_in_gebruik | Locatie In Gebruik | geometry | FALSE | Geometry | 10 | FALSE | nvt | unset | [7 empty] | e_hs_mof | locatie_in_gebruik | [34 empty] | V6
E | hs_mof | construction_view_elektra | c_e_hs_mof | C E HS Mof | locatie_buiten_gebruik | Locatie Buiten Gebruik | geometry | FALSE | Geometry | 10 | FALSE | nvt | unset | [7 empty] | e_hs_mof | locatie_buiten_gebruik | [34 empty] | V6
E | hs_mof | construction_view_elektra | c_e_hs_mof | C E HS Mof | c_e_projectplan | C E Projectplan | join | FALSE | Join | 20 | TRUE | nvt | unset | [43 empty] | V6
E | hs_mof | [19 empty] | e_hs_mof | spanningsniveau |  |  |  |  | eo_connector_point_inst | nominal_voltage | physical | Koppeling Netfunctie | [26 empty] | V6
E | hs_mof | [19 empty] | e_hs_mof | aardingswijze | [34 empty] | V6
E | hs_mof | [19 empty] | e_hs_mof | wijzig_datum | [34 empty] | V6
E | hs_mof | [19 empty] | e_hs_mof | wijzig_naam | [34 empty] | V6
E | hs_mof | [19 empty] | e_hs_mof | oud_nummer | [34 empty] | V6
E | hs_mof | [19 empty] | e_hs_mof | opv_datum | [34 empty] | V6
E | hs_mof | [19 empty] | e_hs_mof | opv_naam | [34 empty] | V6
E | hs_mof | [19 empty] | e_hs_mof | referentienummer | [34 empty] | V6
E | hs_mof | [19 empty] | e_hs_mof | datum_aanleg_geschat? | [34 empty] | V6
E | hs_mof | [19 empty] | e_hs_mof | int!info_flags | [34 empty] | V6
E | hs_mof | [19 empty] | e_hs_mof | e_hs_mof_catalogus | [34 empty] | V6
E | hs_mof | [19 empty] | e_hs_mof | verbindingnummer | [34 empty] | V6
E | hs_mof | [22 empty] | E Mof | Batchnummer | [31 empty] | V6
E | hs_mof | [30 empty] | elec | e_mv_map_cable_joint | MS Kabelmof | insert_date | Opvoerdatum | Physical | False | ds_date |  | False | 25569 | [14 empty] | V7 | Toegevoegd bij mapping Enexis
E | hs_mof | [30 empty] | elec | e_mv_map_cable_joint | MS Kabelmof | change_id | Change Id | Physical | False | ds_int64 |  | True |  | 0 | [13 empty] | V7 | Toegevoegd bij mapping Enexis
E | hs_mof | [30 empty] | elec | e_mv_map_cable_joint | MS Kabelmof | change_state | Change State | Physical | False | change_state_enum |  | True |  | Active | Active¦Dummy¦Install¦Remove¦Update | [12 empty] | V7 | Toegevoegd bij mapping Enexis
E | HS_Station | elektra | e_station_gebouw |  |  | Betreedbaarheid | Derived | TRUE | ds_charci | 10 | FALSE | unset | unset | [7 empty] | e_station_gebouw | betreedbaarheid |  | Stationgebouw | Betreedbaar >> | [29 empty] | Geeft aan of een station betreedbaar is of niet. Keuzelijst met de waarden: - Ja - Nee |  | V6
E | HS_Station | elektra | e_station_gebouw |  |  | Id | Physical | FALSE | sys_id64 | 10 | TRUE | unset | unset | [7 empty] | e_station_gebouw | id | [34 empty] | V6
E | HS_Station | elektra | e_station_gebouw |  |  | Naam | Physical | FALSE | ds_charci | 20 | FALSE |  | unset | [7 empty] | e_station_gebouw | naam | [34 empty] | V6
E | HS_Station | elektra | e_station_gebouw |  |  | Nummer | Physical | FALSE | ds_charci | 10 | TRUE | unset | unset | [7 empty] | e_station_gebouw | nummer |  | Stationgebouw | Volgnummer | [29 empty] | Volgnummer van het gebouw; uniek binnen het stationcomplex. Voorbeeld: 01, 02, etc. |  | V6
E | HS_Station | elektra | e_station_gebouw |  |  | Locatie Informatie | Physical | FALSE | ds_charci | 30 | FALSE |  | unset | [7 empty] | e_station_gebouw | locatie_informatie | [34 empty] | V6
E | HS_Station | elektra | e_station_gebouw |  |  | Functieplaats Label | Physical | FALSE | ds_charci | 40 | FALSE |  | unset | [7 empty] | e_station_gebouw | functieplaats_label |  | Stationgebouw | Functieplaats Code* | [29 empty] | Functieplaats code maakt onderdeel uit van de het Functieplaats Label. Elk objecttype heeft zijn eigen coderingsmethodiek. Voor Stationgebouw is dit een afgeleid veld, dat wordt samengesteld uit: 'G'+[Volgnummer] In dit geval is een functieplaats een administratief object in SAP dat dient om onderhouds- en inspectiewerkzaamheden te administreren. Voorbeeldwaarde voor een gebouw: G01: Gebouw 01 Synoniem: SAP Functieplaats Nummer |  | V6
E | HS_Station | elektra | e_station_gebouw |  |  | NAN | Physical | FALSE | ds_charci | 36 | TRUE | unset | unset | [7 empty] | e_station_gebouw | nan |  | Stationgebouw | NAN | [29 empty] | Netbeheerder Asset Nummer. Het NAN is een uniek, tijdloos, betekenisloos en systeem-onafhankelijk ID. Het wordt gebruikt om informatie-objecten waarvan informatie in verschillende databases is opgeslagen te kunnen identificeren. Bij Liander gebruikt men daarvoor de GUID. Vergelijk Wikipedia : Een globally unique identifier of GUID (spreek uit: goe-ied) is een pseudowillekeurig getal dat gebruikt wordt in softwaretoepassingen, en dat verondersteld wordt wereldwijd uniek te zijn. Hoewel elke GUID niet 100% gegarandeerd uniek is, is het totaal aantal unieke sleutels (2128 of 3,4028×1038) zo groot dat de kans op de creatie van twee keer dezelfde GUID erg klein is. Een GUID is een getal van 16 bytes (128 bits), geschreven in hexadecimale vorm, zoals: 3F2504E0 4F89 11D3 9A 0C 03 05 E8 2C 33 01 GUID's worden vaak geschreven in de vorm van 4 bytes, dan 3 keer 2 bytes, en ten slotte nog eens 6 bytes, zoals: {3F2504E0-4F89-11D3-9A0C-0305E82C3301} |  | V6
E | HS_Station | elektra | e_station_gebouw |  |  | Opgevoerd door | Physical | FALSE | ds_charci | 25 | FALSE |  | unset | [7 empty] | e_station_gebouw | opv_naam | [34 empty] | V6
E | HS_Station | elektra | e_station_gebouw |  |  | Opgevoerd Datum | Physical | FALSE | ds_date | 19 | FALSE | 1970-01-01 | unset | [7 empty] | e_station_gebouw | opv_datum | [34 empty] | V6
E | HS_Station | elektra | e_station_gebouw |  |  | Gewijzigd door | Physical | FALSE | ds_charci | 25 | FALSE |  | unset | [7 empty] | e_station_gebouw | wijzig_naam | [34 empty] | V6
E | HS_Station | elektra | e_station_gebouw |  |  | Gewijzigd Datum | Physical | FALSE | ds_date | 19 | FALSE | 1970-01-01 | unset | [7 empty] | e_station_gebouw | wijzig_datum | [34 empty] | V6
E | HS_Station | elektra | e_station_gebouw |  |  | Stationcomplex Id | Physical | FALSE | sys_id64 | 10 | TRUE | unset | unset | [7 empty] | e_station_gebouw | stationcomplex_id | [34 empty] | V6
E | HS_Station | elektra | e_station_gebouw |  |  | Bladronde Noodzakelijk? | Physical | FALSE | ds_bool | 10 | TRUE | unset | FALSE | [7 empty] | e_station_gebouw | bladronde_noodzakelijk? | [34 empty] | V6
E | HS_Station | elektra | e_station_gebouw |  |  | Coating Kunststofdak? | Physical | FALSE | ds_bool | 10 | TRUE | unset | FALSE | [7 empty] | e_station_gebouw | coating_kunststofdak? | [34 empty] | V6
E | HS_Station | elektra | e_station_gebouw |  |  | Dakbedekking | Physical | FALSE | ds_charci | 50 | FALSE |  | unset | [7 empty] | e_station_gebouw | dakbedekking | [34 empty] | V6
E | HS_Station | elektra | e_station_gebouw |  |  | Dakconstructie | Physical | FALSE | ds_charci | 50 | FALSE |  | unset | [7 empty] | e_station_gebouw | dakconstructie |  | Stationgebouw | Hoofddraagconstructie Materiaal >> | [29 empty] | Materiaal van de hoofddraagconstructie (hout/beton/etc. |  | V6
E | HS_Station | elektra | e_station_gebouw |  |  | Dakvorm | Physical | FALSE | ds_charci | 50 | FALSE |  | unset | [7 empty] | e_station_gebouw | dakvorm | [34 empty] | V6
E | HS_Station | elektra | e_station_gebouw |  |  | Datum Fabricage | Physical | FALSE | ds_date | 19 | FALSE | 1970-01-01 | unset | [7 empty] | e_station_gebouw | datum_fabricage |  | Stationgebouw | Bouwjaar |  | sub_substation | stedin_date_manufactured | ds_date | physical | [24 empty] | Jaar dat het gebouw gebouwd is |  | V6
E | HS_Station | elektra | e_station_gebouw |  |  | Funderingswijze | Physical | FALSE | ds_charci | 50 | FALSE |  | unset | [7 empty] | e_station_gebouw | funderingswijze |  | Stationgebouw | Funderingsconstructie Materiaal >> | [29 empty] | Materiaal van de funderingsconstructie |  | V6
E | HS_Station | elektra | e_station_gebouw |  |  | Schilderwerk Oppervlak | Physical | FALSE | ds_float | 10 | FALSE | 0.000 m² | unset | [7 empty] | e_station_gebouw | schilderwerk_oppervlak | Gebouw Oppervlakte [m2]* | Stationgebouw | Funderingsconstructie Oppervlakte [m2] | [29 empty] | Oppervlakte van de funderingsconstructie in m2 (BVO) |  | V6
E | HS_Station | [22 empty] | Stationgebouw | Hoofddraagconstructie Oppervlakte [m2] | [29 empty] | Materiaal van de hoofddraagconstructie (hout/beton/etc. |  | V6
E | HS_Station | [22 empty] | Stationgebouw | Kelder Oppervlakte [m2] | [29 empty] | Oppervlakte van de kelder (vloer, wanden en plafond) in m2 |  | V6
E | HS_Station | [22 empty] | Stationgebouw | Vloeroppervlakte [m2] | [29 empty] | Het bruto totale vloeroppervlakte (BVO) dat het gebouw telt |  | V6
E | HS_Station | elektra | e_station_gebouw |  |  | Olie Opvangbak? | Physical | FALSE | ds_bool | 10 | TRUE | unset | FALSE | [7 empty] | e_station_gebouw | olie_opvangbak? | [34 empty] | V6
E | HS_Station | elektra | e_station_gebouw |  |  | Randafwerking Dak | Physical | FALSE | ds_charci | 50 | FALSE |  | unset | [7 empty] | e_station_gebouw | randafwerking_dak | [34 empty] | V6
E | HS_Station | elektra | e_station_gebouw |  |  | Soort Hemelwaterafvoer | Physical | FALSE | ds_charci | 50 | FALSE |  | unset | [7 empty] | e_station_gebouw | soort_hemelwaterafvoer | [34 empty] | V6
E | HS_Station | elektra | e_station_gebouw |  |  | Type Bouw | Physical | FALSE | ds_charci | 50 | FALSE |  | unset | [7 empty] | e_station_gebouw | type_bouw |  | Stationgebouw | Type Bouw | [29 empty] | Type van het gebouw vanuit een bouwkundig perspectief. De typeringen vanuit een gas perspectief (kast/kaststation/vrijstaand/etc.) kunnen afwijken van de typeringen vanuit een elektra perspectief (kast/inpandig/vrijstaand/aanbouw/etc.). |  | V6
E | HS_Station | elektra | e_station_gebouw |  |  | Type Constructie | Physical | FALSE | ds_charci | 50 | FALSE |  | unset | [7 empty] | e_station_gebouw | type_constructie | [34 empty] | V6
E | HS_Station | elektra | e_station_gebouw |  |  | Type Slot | Physical | FALSE | ds_charci | 50 | FALSE |  | unset | [7 empty] | e_station_gebouw | type_slot | [34 empty] | V6
E | HS_Station | elektra | e_station_gebouw |  |  | Opmerking Id | Physical | FALSE | ds_uint64 | 10 | TRUE | unset | 0 | [7 empty] | e_station_gebouw | opmerking_id | [34 empty] | V6
E | HS_Station | elektra | e_station_gebouw |  |  | Afmetingen Binnen (LxBxH) | Physical | FALSE | ds_charci | 50 | FALSE |  | unset | [7 empty] | e_station_gebouw | afmetingen_binnen |  | Stationgebouw | Afmetingen binnen [LxBxH] [m] | [29 empty] | Afmetingen van binnen het gebouw in lengte, breedte en hoogte (vaak bij kasten) |  | V6
E | HS_Station | elektra | e_station_gebouw |  |  | Afmetingen Buiten (LxBxH) | Physical | FALSE | ds_charci | 25 | FALSE |  | unset | [7 empty] | e_station_gebouw | afmetingen_buiten |  | Stationgebouw | Afmetingen buiten [LxBxH] [m] | [29 empty] | Afmetingen van buiten het gebouw in lengte, breedte en hoogte (vaak bij kasten) |  | V6
E | HS_Station | elektra | e_station_gebouw |  |  | Financieel Kenmerk | Physical | FALSE | fin_kenmerk_enum | 15 | TRUE | unset | unset | [7 empty] | e_station_gebouw | financieel_kenmerk |  | Stationgebouw | Financieel Kenmerk >> | [29 empty] | Voor het bepalen van de waarde is het financieel kenmerk van belang. Netobjecten die als investering te boek staan worden op de balans als bezit meegeteld, de netobjecten die vanuit exploitatie worden aangebracht worden niet op de balans als bezit meegeteld. De default waarde is “investering”; alleen in de uitzondering situatie, wanneer netobjecten worden opgevoerd vanuit een “storing situatie” én er vanuit wordt gegaan dat bij een latere vervanging ook dit deel vervangen zal gaan worden, komt hier de waarde “Exploitatie “te staan. Hierbij zoals besproken de korte specificatie van het muteergedrag van financieel kenmerk en waarderingsdatum. De inhoud van het veld financieel kenmerk bepaalt of c.q. hoe het veld waarderingsdatum wordt gevuld. Het veld financieel kenmerk kent 3 waarden: 1) Investering (default): nieuw aangelegde kabel, leiding of andere asset 2) Exploitatie (niet gebruikt) 3) Afgeschreven; bij assets die geen waarde vertegenwoordigen in de Activaregistratie. Voorbeeld voor "Afgeschreven": objecten die zijn overgenomen voor een symbolisch bedrag. (Dit geldt dus niet als standaard voor BuitenBedrijf of Reserve objecten. Zal alleen in uitzonderlijke situatie gebruikt worden) Het attribuut is verplicht en mag niet leeg worden gemaakt. Gedrag voor de muteerbaarheid van dit attribuut: Als een object wordt ingevoerd dan krijgt het veld financieel kenmerk de waarde Investering en krijgt de waarderingsdatum de systeemdatum. Als het attribuut financieel kenmerk de waarde "exploitatie" heeft: - Dan mag de waarderingsdatum worden gemuteerd. Als het veld financieel kenmerk de waarde "Afgeschreven" heeft: - Dan is het attribuut waarderingsdatum niet muteerbaar. |  | V6
E | HS_Station | elektra | e_station_gebouw |  |  | Datum Waardering | Physical | FALSE | ds_date | 17 | TRUE | unset | unset | [7 empty] | e_station_gebouw | datum_waardering |  | Stationgebouw | Datum Waardering | [29 empty] | De waarderingsdatum is de datum vanaf wanneer het object deelneemt aan de assetwaardering. Dit is de datum waarop voor de financiele administratie het object is aangebracht. Er kan een verschil zijn tussen de aanlegdatum en de datum waarop het asset in de boekhouding wordt vastgelegd. Bijvoorbeeld bij de jaarovergang worden assets die zijn gelegd in het oude jaar (december) vastgelegd met een aanlegdatum in het oude jaar (december) maar boekhoudkundig worden ze vastgelegd op de datum waarop ze in het GIS worden geregistreerd dus in het nieuwe jaar (januari). Er is gedrag op het muteren van dit veld. Dit gedrag is afhankelijk van het veld Financieel kenmerk (zie aldaar). |  | V6
E | HS_Station | elektra | e_station_gebouw |  |  | Sleutelkastje? | Physical | FALSE | ds_bool | 10 | TRUE | unset | FALSE | [7 empty] | e_station_gebouw | sleutelkastje? |  | Stationgebouw | Sleutelkluisje >> | [29 empty] | Geeft aan of een sleutelkluisje aanwezig is. Keuzelijst met de waarden: - Ja - Nee |  | V6
E | HS_Station | elektra | e_station_gebouw |  |  | Verlichting? | Physical | FALSE | ds_bool | 10 | TRUE | unset | FALSE | [7 empty] | e_station_gebouw | verlichting? | [34 empty] | V6
E | HS_Station | elektra | e_station_gebouw |  |  | Verwarming? | Physical | FALSE | ds_bool | 10 | TRUE | unset | FALSE | [7 empty] | e_station_gebouw | verwarming? | [34 empty] | V6
E | HS_Station | elektra | e_station_gebouw |  |  | Station Gebouw Catalogus Id | Physical | FALSE | ds_uint | 10 | TRUE | unset | unset | [7 empty] | e_station_gebouw | station_gebouw_catalogus_id | [34 empty] | V6
E | HS_Station | elektra | e_station_gebouw |  |  | Aangesloten op Riool? | Physical | FALSE | ds_bool | 10 | TRUE | unset | FALSE | [7 empty] | e_station_gebouw | aangesloten_op_riool? | [34 empty] | V6
E | HS_Station | elektra | e_station_gebouw |  |  | Eigenaar | Physical | FALSE | ds_charci | 30 | TRUE | unset | unset | [7 empty] | e_station_gebouw | eigenaar |  | Stationgebouw | Eigenaar >> |  | sub_substation | owner_type | sub_owner | physical | [24 empty] | De eigenaar van het component. De themas E en G kennen eigen keuzelijsten met mogelijke waarden. Voorbeelden: Bij overheden worden ze generiek omschreven ( Gemeente, Provincie ) bij andere partijen met hun naam aangeduid (zoals GTS, Liander, Stedin). |  | V6
E | HS_Station | elektra | e_station_gebouw |  |  | Beheerder | Physical | FALSE | ds_charci | 30 | TRUE | unset | unset | [7 empty] | e_station_gebouw | beheerder |  | Stationgebouw | Beheerder >> | [29 empty] | De wettelijk verantwoordelijke beheerder van het component. Dus niet de partij die het onderhoud uitvoert. De themas E en G kennen eigen keuzelijsten met mogelijke waarden. Voorbeelden: Bij overheden worden ze generiek omschreven ( Gemeente, Provincie ) bij andere partijen met hun naam aangeduid (zoals GTS, Liander, Stedin). |  | V6
E | HS_Station | elektra | e_station_gebouw |  |  | Datum Fabricage Geschat? | Physical | FALSE | ds_bool | 10 | TRUE | unset | FALSE | [7 empty] | e_station_gebouw | datum_fabricage_geschat? | [34 empty] | V6
E | HS_Station | elektra | e_station_gebouw |  |  | Provisorium? | Physical | FALSE | ds_bool | 10 | TRUE | unset | FALSE | [7 empty] | e_station_gebouw | provisorium? | [34 empty] | V6
E | HS_Station | elektra | e_station_gebouw |  |  | rwo_id | Physical | FALSE | gis_id64 | 10 | TRUE | unset | sw:simple_vector:[1-3] | [7 empty] | e_station_gebouw | rwo_id | [34 empty] | V6
E | HS_Station | elektra | e_station_gebouw |  |  | ds!version | Physical | FALSE | ds_vstamp | 10 | TRUE | unset | 0 | [7 empty] | e_station_gebouw | ds!version | [34 empty] | V6
E | HS_Station | elektra | e_station_gebouw |  |  | Label | geometry | FALSE | Geometry | 10 | FALSE | nvt | unset | [7 empty] | e_station_gebouw | label |  |  |  |  | sub_substation | annotation | text | geometry | [26 empty] | V6
E | HS_Station | elektra | e_station_gebouw |  |  | Toegangsroute | geometry | FALSE | Geometry | 10 | FALSE | nvt | unset | [7 empty] | e_station_gebouw | toegangsroute | [34 empty] | V6
E | HS_Station | elektra | e_station_gebouw |  |  | Traforoute | geometry | FALSE | Geometry | 10 | FALSE | nvt | unset | [7 empty] | e_station_gebouw | traforoute | [34 empty] | V6
E | HS_Station | elektra | e_station_gebouw |  |  | E Trafo Installaties FP | join | FALSE | Join | 20 | FALSE | nvt | unset | [7 empty] | e_station_gebouw | e_trafo_installaties_fp | [34 empty] | V6
E | HS_Station | elektra | e_station_gebouw |  |  | dd!join204534202425677459 | join | FALSE | Join | 20 | FALSE | nvt | unset | [7 empty] | e_station_gebouw | dd!join204534202425677459 | [34 empty] | V6
E | HS_Station | elektra | e_station_gebouw |  |  | E HS Installaties FP | join | FALSE | Join | 20 | FALSE | nvt | unset | [7 empty] | e_station_gebouw | e_hs_installaties_fp | [34 empty] | V6
E | HS_Station | elektra | e_station_gebouw |  |  | dd!join204534202425677624 | join | FALSE | Join | 20 | FALSE | nvt | unset | [7 empty] | e_station_gebouw | dd!join204534202425677624 | [34 empty] | V6
E | HS_Station | elektra | e_station_gebouw |  |  | dd!join204534202425677474 | join | FALSE | Join | 20 | FALSE | nvt | unset | [7 empty] | e_station_gebouw | dd!join204534202425677474 | [34 empty] | V6
E | HS_Station | elektra | e_station_gebouw |  |  | E Hulpspanning Installaties | join | FALSE | Join | 20 | FALSE | nvt | unset | [7 empty] | e_station_gebouw | e_hulpspanning_installaties | [34 empty] | V6
E | HS_Station | elektra | e_station_gebouw |  |  | Opmerking | join | FALSE | Join | 20 | FALSE | nvt | unset | [7 empty] | e_station_gebouw | opmerking | [34 empty] | V6
E | HS_Station | elektra | e_station_gebouw |  |  | dd!join204534202425677709 | join | FALSE | Join | 20 | FALSE | nvt | unset | [7 empty] | e_station_gebouw | dd!join204534202425677709 | [34 empty] | V6
E | HS_Station | elektra | e_station_gebouw |  |  | dd!join204534202425677849 | join | FALSE | Join | 20 | FALSE | nvt | unset | [7 empty] | e_station_gebouw | dd!join204534202425677849 | [34 empty] | V6
E | HS_Station | elektra | e_station_gebouw |  |  | int!info_flags | join | FALSE | Join | 20 | FALSE | nvt | unset | [7 empty] | e_station_gebouw | int!info_flags | [34 empty] | V6
E | HS_Station | elektra | e_station_gebouw |  |  | E MS Installaties FP | join | FALSE | Join | 20 | FALSE | nvt | unset | [7 empty] | e_station_gebouw | e_ms_installaties_fp | [34 empty] | V6
E | HS_Station | elektra | e_station_gebouw |  |  | E Trafos FP | join | FALSE | Join | 20 | FALSE | nvt | unset | [7 empty] | e_station_gebouw | e_trafos_fp | [34 empty] | V6
E | HS_Station | elektra | e_station_gebouw |  |  | Uitvoering | join | FALSE | Join | 20 | TRUE | nvt | unset | [7 empty] | e_station_gebouw | station_gebouw_catalogus | [34 empty] | V6
E | HS_Station | elektra | e_station_gebouw |  |  | Stationcomplex | join | FALSE | Join | 20 | TRUE | nvt | unset | [7 empty] | e_station_gebouw | stationcomplex | [34 empty] | V6
E | HS_Station | [22 empty] | Stationgebouw | Aantal Verdiepingen | [29 empty] | Aantal verdiepingen dat het gebouw telt |  | V6
E | HS_Station | [22 empty] | Stationgebouw | Datum Sloop | [29 empty] | Dag waarop het object verwijderd is. Opmerking: datum van sloop of verwijdering van stationsbehuizing, kan afwijken van station inhoud Historie van stations dient bewaard te worden. |  | V6
E | HS_Station | [22 empty] | Stationgebouw | Functieplaats* | [29 empty] | Het 'Functieplaats Label' is de sleutel die in NRG en SAP (ERP en MDG) gebruikt wordt om een koppeling tussen beide systemen mogelijk te maken. Het FPL is alleen beschikbaar voor componenten binnen het stationcomplex De inhoud van het FP Label wordt opgebouwd volgens een vast stramien: [Stationcomplex] + - + [Thema] + - + [Functieplaats Code Laag 3] + - + [Functieplaats Code Laag 4] + etc… Het FP Label van het object is samengesteld uit het FP Label van het bovenliggende object plus de eigen FP Code. Voorbeeldwaarde (fictief maar realistisch): 3500013-BK-G01 waarbij: 3500013: Stationcomplexnummer BK: Bouwkunde G01: Gebouw 01 Synoniem: SAP Functieplaats Nummer |  | V6
E | HS_Station | [22 empty] | Stationgebouw | Kelder Materiaal >> | [29 empty] | Materiaal van de kelder |  | V6
E | HS_Station | [22 empty] | Stationgebouw | Producent >> | [29 empty] | Producent die het gebouw gebouwd heeft (vb: Van Alfen) |  | V6
E | HS_Station | [22 empty] | Stationgebouw | Producttype >> | [29 empty] | Producttype (afkomstig van de producent) van het gebouw (vb: al200) |  | V6
E | HS_Station | [22 empty] | Stationgebouw | Serienummer | [29 empty] | Uniek nummer van het gebouw (vaak bij kasten en compact station) |  | V6
E | HS_Station | [22 empty] | Stationgebouw | Telefoonnummer | [29 empty] | Telefoonnummer van de telefoonlijn in het gebouw |  | V6
E | HS_Station | elektra | e_stationcomplex |  |  | Gemeente | Derived | TRUE | ds_charci | 50 | FALSE | unset | unset | [7 empty] | e_stationcomplex | gemeente | [9 empty] | elec | e_fl_station | E Station | label_text | Label tekst | Physical | False | ds_charci | 32 | False | [15 empty] | V6
E | HS_Station | elektra | e_stationcomplex |  |  | Nummer Voedend E Stationcomplex | Derived | TRUE | ds_charci | 10 | FALSE | unset | unset | [7 empty] | e_stationcomplex | nummer_voedend_e_stationcomplex | [34 empty] | V6
E | HS_Station | elektra | e_stationcomplex |  |  | Naam | Physical | FALSE | ds_charci | 40 | TRUE | unset | unset | Ja | Ontwerper | Ja |  |  |  |  | e_stationcomplex | naam |  | Stationcomplex | Naam |  | sub_substation | name | sub_substation_name | physical |  | elec | e_fl_station | E Station | station_name | Stationsnaam | Physical | False | ds_charci | 50 | False |  |  |  | HSstation | Naam | TEXT | 50 | Naam | nvt |  |  |  |  | Naam van het station of kast, zoals uitgegeven door de Netbeheerder |  | V6
E | HS_Station | elektra | e_stationcomplex |  |  | Nummer | Physical | FALSE | ds_charci | 10 | TRUE |  | unset | Ja | Ontwerper | Nee |  |  |  |  | e_stationcomplex | nummer |  | Stationcomplex | Codering |  | sub_substation | number | ds_char16canon_vec | physical |  | elec | e_fl_station | E Station | number | Nummer | Physical | False | ds_charci | 12 | False |  |  |  | HSstation | Nummer | TEXT | 50 | Nummer | nvt |  |  |  |  | Het nummer dat door de Netbeheerder is toegekend aan de kast of het station |  | V6
E | HS_Station | elektra | e_stationcomplex |  |  | Datum Aanleg | Physical | FALSE | ds_date | 19 | FALSE | 1970-01-01 | unset | Ja | Aannemer | Ja |  |  |  |  | e_stationcomplex | datum_aanleg |  | Stationcomplex | Datum In Bedrijf |  | sub_substation | stedin_date_located | ds_date | physical |  | elec | e_fl_station | E Station | in_use_since | Datum in gebruik vanaf | [8 empty] | HSstation | DatumAanleg | DATE |  | Datum aanleg | nvt |  |  |  |  | Datum van aanleg tot op dag nauwkeurig. |  | V8 | Attribuutnaam aangepast obv review Alliander
E | HS_Station | [12 empty] | Nee | Aannemer | Nee | [28 empty] | HSstation | Toelichting | TEXT | 255 | Toelichting | nvt |  |  |  |  | In dit attribuut kan de aannemer ontbrekende keuzelijstitems documenteren |  | V9 | Toegevoegd zodat aannemer ontbrekende items in keuzelijst kan documenteren
E | HS_Station | elektra | e_stationcomplex |  |  | Status | Physical | FALSE | ds_charci | 25 | TRUE |  | unset | Ja | Ontwerper | Ja | Ja |  |  |  | e_stationcomplex | status |  | Stationcomplex | Status >> |  | sub_substation | status | sub_status | physical |  | elec | e_fl_station | E Station | status | Status | Physical | False | e_status_enum |  | True |  | in bedrijf | buiten bedrijf¦gepland¦in bedrijf¦te verwijderen | HSstation | Status | TEXT | 50 | Status | Status | Status |  |  |  | Geeft de toestand van de asset weer in de asset lifecycle, vertaald naar NLCS Status |  | V6
E | HS_Station | [12 empty] | Ja | Ontwerper | Ja | Ja | [27 empty] | HSstation | Bedrijfstoestand | TEXT | 50 | Bedrijfstoestand | Bedrijfstoestand | Bedrijfstoestand |  |  |  | Geeft aan of de asset in bedrijf is, verlaten of reserve (zie statusmodel) |  | V11 | Toegevoegd t.b.v. expliciete vastlegging bedrijfstoestand en 1:1 samenhang met NLCS
E | HS_Station | [12 empty] | Ja | Ontwerper | Nee | [28 empty] | HSstation | Bewerking | TEXT | 50 | Bewerking | Bewerking | Bewerking |  |  |  | NLCS Bewerking wordt gebruikt om aan te geven welke bewerking/aanpassing in het project moet worden gedaan (ontwerptekening) of is uitgevoerd (as-buitl tekening) op het betreffende object. |  | V6
E | HS_Station | elektra | e_stationcomplex |  |  | Datum Vervallen | Physical | FALSE | ds_date | 19 | FALSE | 1970-01-01 | unset | [7 empty] | e_stationcomplex | datum_vervallen |  | Stationcomplex | Datum Vervallen |  | sub_substation | stedin_date_removed | ds_date | physical | [24 empty] | Het Stationcomplex heeft als zuiver functionele positie een bijzonder reeks status waarden. Zo kunnen Installaties Uit Bedrijf worden gezet. Dat geldt niet voor het Stationcomplex. Een stationcomplex wordt vervallen verklaard wanneer er geen sprake is van een werkende of inzetbare installatie(s), maar als er nog wel sprake is van terreinen of gebouwen in beheer/eigendom van de netbeheerder. De datum waarop er geen sprake meer is van werkende of inzetbare installatie(s) moet gezet worden in het veld [datum vervallen]. |  | V6
E | HS_Station | elektra | e_stationcomplex |  |  | Station Functie Catalogus Id | Physical | FALSE | ds_uint | 10 | TRUE | unset | unset | Ja | Ontwerper | Ja | Ja |  |  |  | e_stationcomplex | station_functie_catalogus_id | [9 empty] | elec | e_fl_station | E Station | kind | Stationsfunctie | Physical | False | e_station_kind |  | True |  |  | Condensatorstation¦Distributieverdeelstation¦EBS Magazijn¦Grondcontactdoos¦Hoofdstation¦Klantstation¦Klantstation met medegebruik¦Netstation¦Onbekend¦Transportverdeelstation | HSstation | Functie | TEXT | 50 | Functie | FunctieElectraStation | 3 |  |  |  | Typering van de functie en subfunctie van het Station. |  | V7 | Naam keuzelijst aangepast obv review Alliander
E | HS_Station | elektra | e_stationcomplex |  |  | Case Nummer | Physical | FALSE | ds_charci | 12 | FALSE |  | unset | [7 empty] | e_stationcomplex | case_nummer | [34 empty] | V6
E | HS_Station | elektra | e_stationcomplex |  |  | Straatnaam | Physical | FALSE | ds_charci | 57 | FALSE |  | unset | Ja | Ontwerper | Nee |  |  |  |  | e_stationcomplex | straatnaam |  |  |  |  | sub_substation | stedin_street_name | ds_char16canon_vec | logical | [14 empty] | HSstation | Straatnaam | TEXT | 50 | Straatnaam | nvt |  |  |  |  | Straatnaam (onderdeel van adres) |  | V6
E | HS_Station | elektra | e_stationcomplex |  |  | Huisnummer | Physical | FALSE | ds_charci | 7 | FALSE |  | unset | Ja | Ontwerper | Nee |  |  |  |  | e_stationcomplex | huisnummer |  |  |  |  | sub_substation | stedin_house_number | ds_char16canon_vec | logical | [14 empty] | HSstation | Huisnummer | TEXT | 15 | Huisnummer | nvt |  |  |  |  | Huisnummer (onderdeel van het adres) |  | V6
E | HS_Station | elektra | e_stationcomplex |  |  | Huisnummer-toevoeging | Physical | FALSE | ds_charci | 7 | FALSE |  | unset | Ja | Ontwerper | Nee |  |  |  |  | e_stationcomplex | huisnummer_toevoeging | [22 empty] | HSstation | HuisnummerToevoeging | TEXT | 15 | Huisnummer toevoeging | nvt |  |  |  |  | Huisnummertoevoeging (onderdeel van het adres) |  | V8 | Attribuutnaam aangepast obv review Alliander
E | HS_Station | elektra | e_stationcomplex |  |  | Postcode | Physical | FALSE | ds_charci | 6 | FALSE |  | unset | Ja | Ontwerper | Nee |  |  |  |  | e_stationcomplex | postcode |  |  |  |  | sub_substation | stedin_postcode | ds_char16canon_vec | logical | [14 empty] | HSstation | Postcode | TEXT | 7 | Postcode | nvt |  |  |  |  | Postcode (Onderdeel van adres) |  | V6
E | HS_Station | [12 empty] | Ja | Ontwerper | Nee | [7 empty] | Stationcomplex | Plaatsnaam Assetregister* |  | sub_substation | stedin_town_name | ds_char16canon_vec | logical | [14 empty] | HSstation | Plaatsnaam | TEXT | 50 | Plaatsnaam | nvt |  |  |  |  | Plaatsnaam (onderdeel van adres) |  | V6
E | HS_Station | elektra | e_stationcomplex |  |  | Adreslocatie Id | Physical | FALSE | ds_uint64 | 10 | FALSE | 0 | unset | Ja | Ontwerper | Nee |  |  |  |  | e_stationcomplex | adreslocatie_id |  | Stationcomplex | Adres (BAG)* |  | sub_substation | stedin_bag_id | ds_char16canon_vec | physical |  | elec | e_fl_station | E Station | adres_id | Adres Id | Physical | False | sys_id64 |  | False | 0 |  |  | HSstation | BGTid | TEXT | 50 | BAGID | nvt |  |  |  |  | Er is sprake van 3 typen adres aanduiding bij het stationcomplex 1. Plaatsnaam Assetregister (verplicht; een stationcomplex moet altijd een (woon)plaats hebben) Dit wordt vastgelegd in het attribuut 'Plaatsnaam Assetregister*' 2. Relatie met BAG adres (niet verplicht). Een stationcomplex kan verwijzen naar 1 volledig adres in de BAG (van het gerelateerde Verblijfsobject worden getoond: woonplaatsnaam+ straatnaam + huisnummer + evt. huisnummer toevoeging+ evt . huisletter +evt. postcode) 3. Als relatie met BAG adres (verblijfsobject) niet mogelijk is kan het stationcomplex verwijzen naar 1 BAG straatnaam (van de gerelateerde Openbareruimte wordt getoond: naam) Attribuut 'Plaatsnaam Assetregister*' toont : BAG-woonplaats. Afhankelijk van de situatie wordt het veld 'Adres (BAG)*'eventueel gevuld met informatie uit gerelateerd BAG-adres of vanuit BAG Straatnaam. Elk stationcomplex kan naar hooguit 1 BAG adres verwijzen. 1 stationcomplex kan meerdere gebouwen hebben maar die hebben allen hetzelfde adres. |  | V10 | Attribuutnaam aangepast obv review Alliander op versie 9
E | HS_Station | elektra | e_stationcomplex |  |  | Toegangaanwijzingen | Physical | FALSE | ds_charci | 80 | FALSE |  | unset | [7 empty] | e_stationcomplex | toegangaanwijzingen |  | Stationcomplex | Toegang Aanwijzingen |  | sub_substation | stedin_access_indication | eo_yes_or_no_unk | physical |  | elec | e_fl_station | E Station | location_mark | Plaatsaanduiding | Physical | False | ds_charci | 32 | False | [13 empty] | Dit zijn geen adres data die je nodig hebt om ter plekke te komen. Het adres is te bepalen, maar deze aanwijzingen bevatten, wanneer men ter plekke is gekomen, informatie over het verkrijgen van toegang tot het terrein of het gebouw, over waar sleutels zijn op te vragen enzovoort. |  | V6
E | HS_Station | elektra | e_stationcomplex |  |  | Opgevoerd door | Physical | FALSE | ds_charci | 25 | FALSE |  | unset | [7 empty] | e_stationcomplex | opv_naam | [9 empty] | elec | e_fl_station | E Station | insert_user | Opvoergebruiker | Physical | False | ds_charci | 20 | False | [13 empty] | Het historische nummer - vaak ook oud nummer genoemd - is het nummer waaronder het Station(complex) in het verleden en in voorgangersystemen geregistreerd stond. Ivm de historische vermeldingen is er voor gekozen om deze informatie gestructureerd te bewaren. Het Historisch Nummer kan zowel nummers als letters bevatten, is niet muteerbaar en in veel gevallen niet uniek over de gehele populatie. Voor Liander zijn historische nummers o.a. afkomstig uit BIS-E (Elektra), BMIS (Gas), FNOP (Enexis), Ilias (Elektra en Gas), NetH (Gas), Trilias (HS en OS) |  | V6
E | HS_Station | elektra | e_stationcomplex |  |  | Nadere Plaatsaanduiding | Physical | FALSE | ds_charci | 80 | FALSE |  | unset | [7 empty] | e_stationcomplex | nadere_plaatsaanduiding |  | Stationcomplex | Nadere Plaatsaanduiding |  | sub_substation | stedin_address_information | stedin_address_information | physical | [26 empty] | V6
E | HS_Station | elektra | e_stationcomplex |  |  | Oud Nummer | Physical | FALSE | ds_charci | 12 | FALSE |  | unset | [7 empty] | e_stationcomplex | oud_nummer |  | Stationcomplex | Nummer Historisch | [31 empty] | V6
E | HS_Station | elektra | e_stationcomplex |  |  | Gewijzigd door | Physical | FALSE | ds_charci | 25 | FALSE |  | unset | [7 empty] | e_stationcomplex | wijzig_naam | [34 empty] | V6
E | HS_Station | elektra | e_stationcomplex |  |  | Opgevoerd Datum | Physical | FALSE | ds_date | 10 | FALSE | 1970-01-01 | unset | [7 empty] | e_stationcomplex | opv_datum | [9 empty] | elec | e_fl_station | E Station | insert_date | Opvoerdatum | Physical | False | ds_date |  | False | 25569 | [14 empty] | V6
E | HS_Station | elektra | e_stationcomplex |  |  | Gewijzigd Datum | Physical | FALSE | ds_date | 10 | FALSE | 1970-01-01 | unset | [7 empty] | e_stationcomplex | wijzig_datum | [34 empty] | V6
E | HS_Station | elektra | e_stationcomplex |  |  | Eigenaar | Physical | FALSE | ds_charci | 30 | TRUE | unset | Liander | Ja | Ontwerper | Nee |  |  |  |  | e_stationcomplex | eigenaar | [9 empty] | elec | e_fl_station | E Station | owner | Eigenaar | Physical | False | e_owner_enum |  | False |  | Enexis | ¦Derden¦Enexis | HSstation | Eigenaar | TEXT | 50 | Eigenaar | EigenaarBeheerder |  |  |  |  | Typering van de eigenaar van het object (zoals Gemeente, Netbeheerder, derden) |  | V6
E | HS_Station | elektra | e_stationcomplex |  |  | Beheerder | Physical | FALSE | ds_charci | 30 | TRUE | unset | Liander | Ja | Ontwerper | Nee |  |  |  |  | e_stationcomplex | beheerder | [22 empty] | HSstation | Beheerder | TEXT | 50 | Beheerder | EigenaarBeheerder |  |  |  |  | Typering van de beheerder van het object (zoals Gemeente, Netbeheerder, derden) |  | V6
E | HS_Station | elektra | e_stationcomplex |  |  | Id | Physical | FALSE | sys_id64 | 10 | TRUE | unset | unset | Ja | SysteemImport | Nee |  |  |  |  | e_stationcomplex | id | [9 empty] | elec | e_fl_station | E Station | id | Id | Physical | False | sys_id64 |  | True |  |  |  | HSstation | GisId | TEXT | 50 | GIS ID | nvt |  |  |  |  | De unieke sleutel die het object heeft in het GIS systeem van de Netbeheerder |  | V8 | Attribuutnaam aangepast obv review Alliander
E | HS_Station | elektra | e_stationcomplex |  |  | NAN | Physical | FALSE | ds_charci | 36 | TRUE | unset | unset | Ja | SysteemImport | Nee |  |  |  |  | e_stationcomplex | nan |  | Stationcomplex | NAN | [6 empty] | elec | e_fl_station | E Station | master_asset_id | Master Asset ID | Physical | False | ds_uint64 |  | False | 0 |  |  | HSstation | AssetId | GlobalID |  | AssetId | nvt |  |  |  |  | Netbeheerder Asset Nummer. Wordt uitgegeven door de Netbeheerder. Het NAN is een uniek, tijdloos, betekenisloos en systeem-onafhankelijk ID. Het wordt gebruikt om informatie-objecten waarvan informatie in verschillende databases is opgeslagen te kunnen identificeren. Bij Liander gebruikt men daarvoor de GUID. Vergelijk Wikipedia : Een globally unique identifier of GUID (spreek uit: goe-ied) is een pseudowillekeurig getal dat gebruikt wordt in softwaretoepassingen, en dat verondersteld wordt wereldwijd uniek te zijn. Hoewel elke GUID niet 100% gegarandeerd uniek is, is het totaal aantal unieke sleutels (2128 of 3,4028×1038) zo groot dat de kans op de creatie van twee keer dezelfde GUID erg klein is. Een GUID is een getal van 16 bytes (128 bits), geschreven in hexadecimale vorm, zoals: 3F2504E0 4F89 11D3 9A 0C 03 05 E8 2C 33 01 GUID's worden vaak geschreven in de vorm van 4 bytes, dan 3 keer 2 bytes, en ten slotte nog eens 6 bytes, zoals: {3F2504E0-4F89-11D3-9A0C-0305E82C3301} |  | V6
E | HS_Station | elektra | e_stationcomplex |  |  | Functieplaats Label | Physical | FALSE | ds_charci | 40 | FALSE |  | unset | [7 empty] | e_stationcomplex | functieplaats_label |  | Stationcomplex | Functieplaats* | [29 empty] | Het attribuut 'Functieplaats' is de sleutel die in NRG en SAP (ERP en MDG) gebruikt wordt om een koppeling tussen beide systemen mogelijk te maken. De inhoud van 'Functieplaats' voor het Stationcomplex is afgeleid van het zgn 'miljoennummer' waarbij de spaties zijn weggelaten. Voorbeeld: 6002002. |  | V6
E | HS_Station | elektra | e_stationcomplex |  |  | Asbest Maximale Risicoklasse | Physical | FALSE | ds_charci | 10 | TRUE | unset | Onbekend | [7 empty] | e_stationcomplex | asbest_maximale_risicoklasse | [9 empty] | elec | e_fl_station | E Station | asbestos_colour_code | Asbest Kleurcode | Physical | False | asbestos_colour_code_enum |  | False |  |  | ¦Geen¦Groen¦Geel¦Oranje¦Rood¦N.v.t. | [12 empty] | V6
E | HS_Station | elektra | e_stationcomplex |  |  | Onderhoud Team Id | Physical | FALSE | sys_id64 | 10 | FALSE | 0 | unset | [7 empty] | e_stationcomplex | onderhoud_team_id | [34 empty] | V6
E | HS_Station | elektra | e_stationcomplex |  |  | Aantal Klanten | Physical | FALSE | ds_uint | 10 | FALSE | 0 | unset | [7 empty] | e_stationcomplex | aantal_klanten |  | Stationcomplex | Aantal aansluitingen * | [31 empty] | V6
E | HS_Station | elektra | e_stationcomplex |  |  | Tech Area Number | Physical | FALSE | ds_uint | 10 | FALSE | 0 | unset | [7 empty] | e_stationcomplex | tech_area_number | [34 empty] | V6
E | HS_Station | elektra | e_stationcomplex |  |  | Station Plaatsnaam Catalogus Id | Physical | FALSE | ds_uint | 10 | TRUE | unset | unset | [7 empty] | e_stationcomplex | station_plaatsnaam_catalogus_id | [34 empty] | V6
E | HS_Station | elektra | e_stationcomplex |  |  | Relatie tot Adres | Physical | FALSE | ds_charci | 25 | FALSE |  | unset | [7 empty] | e_stationcomplex | relatie_tot_adres |  | Stationcomplex | Type Adresrelatie >> | [29 empty] | Keuzelijst met waarden: 'heeft dit adres', 'bevindt zich nabij object met dit adres', 'heeft alleen straatnaam', 'geen adres bekend'. |  | V6
E | HS_Station | elektra | e_stationcomplex |  |  | Spanningsniveaus | Physical | FALSE | ds_charci | 50 | TRUE | unset | unset | [7 empty] | e_stationcomplex | spanningsniveaus |  | Stationcomplex | Spanningsniveau(s) E * | [29 empty] | Spanningsniveau wordt bepaald door de gerelateerde installaties. Daarvan is het de hoogste waarde. Dus een station dat transformeert van 10kV naar 0,4 kV is een 10kV station Bijv 10/6/0.4kV in geval van een station met 1 of meer 10kV, 6kV en 0.4kV installaties |  | V6
E | HS_Station | elektra | e_stationcomplex |  |  | E Aarding Id | Physical | FALSE | sys_id64 | 10 | FALSE | 0 | unset | [7 empty] | e_stationcomplex | e_aarding_id | [34 empty] | V6
E | HS_Station | elektra | e_stationcomplex |  |  | Opmerking Id | Physical | FALSE | ds_uint64 | 10 | TRUE | unset | 0 | [7 empty] | e_stationcomplex | opmerking_id | [34 empty] | V6
E | HS_Station | elektra | e_stationcomplex |  |  | Kastnummer | Physical | FALSE | ds_charci | 10 | FALSE |  | unset | [7 empty] | e_stationcomplex | kastnummer | [34 empty] | V6
E | HS_Station | [12 empty] | Ja | Ontwerper/Aannemer | Nee | [28 empty] | HSstation | Artikelcodering | TEXT | 50 | Artikelcodering | nvt |  |  |  |  | Uniek en identificerend kenmerk van het individuele object, door fabrikant op het object aangebracht en geautomatiseerd in te lezen, indien aanwezig. Indien geen uniek nummer op het object zelf aanwezig is, kan dit ook worden gebruikt voor vastlegging van de typecodering zoals gebruikt door de leverancier of eigen voorraadsysteem. |  | V6.1 | Kolom P (vulling door aannemer) op Nee gezet nav review Hans Nas
E | HS_Station | elektra | e_station_gebouw |  |  | Gebied | geometry | FALSE | Geometry | 10 | TRUE | nvt | unset | Ja | Ontwerper | Ja | Ja |  |  |  | e_station_gebouw | gebied |  | Stationgebouw | Vlakgeometrie |  | sub_substation | exi_extent | area | geometry | [14 empty] | HSstation | Geometry | SHAPE |  | 2D Vlakgeometrie | nvt |  |  | vlakgeometrie | 2D | Vastlegging van het oppervlak in RD-cooordinaten. Fysieke weergave van een object in de vorm van een vlak, waarbij het vlak de grenzen aangeeft van het object op het maaiveld |  | V11 | Attribuut hernoemd naar Geometry (conform GML), geometrietype en aantal dimensies als kolom toegevoegd en ingevuld.
E | HS_Station | elektra | e_stationcomplex |  |  | Afkorting Naam | Physical | FALSE | ds_charci | 8 | FALSE |  | unset | [7 empty] | e_stationcomplex | afkorting_naam | [34 empty] | V6
E | HS_Station | elektra | e_stationcomplex |  |  | Toeganggegevens | Physical | FALSE | ds_charci | 50 | FALSE |  | unset | [7 empty] | e_stationcomplex | toeganggegevens |  | Stationcomplex | Aantal Personen Minimaal (E) | [6 empty] | elec | e_fl_station | E Station | accessibility_id | Accessibility Id | Physical | False | ds_uint64 |  | False | 0 | 0 | [11 empty] | Cijfer dat aangeeft of het E Station(complex) veilig genoeg is om alleen te betreden, of dat het met minimaal 2 personen betreden moet worden. Dit is een zgn veiligheidsattribuut, specifiek voor Elektra Midden- en Hoogspanning. Voor het Middenspannings- en/of Hoogspanningsdeel van een Ruimte of Station wordt obv de elektrische opbouw en de toegepaste materialen bepaald of dit gedeelte van een Ruimte of Station betreden mag worden door 1 persoon (veilig) of dat er 2 personen noodzakelijk zijn. Het criterium is of de Middenspannings- en/of Hoogspanningsaanleg voldoende afgeschermd en daarmee veilig genoeg is. Dat kan gebaseerd zijn op de toegepaste materialen (bijvoorbeeld open rail aanleg), maar ook het ontbreken van een deugdelijke afscherming van primaire contacten van een transformator. De restrictie van het minimum aantal personen geldt niet voor de Laagspanningskasten en het Laagspanningsdeel van en Ruimten of Station. |  | V6
E | HS_Station | elektra | e_stationcomplex |  |  | LS Referentie | Physical | FALSE | ds_charci | 40 | FALSE |  | unset | [7 empty] | e_stationcomplex | ls_referentie | [34 empty] | V6
E | HS_Station | elektra | e_stationcomplex |  |  | rwo_id | Physical | FALSE | gis_id64 | 10 | TRUE | unset | sw:simple_vector:[1-3] | [7 empty] | e_stationcomplex | rwo_id | [34 empty] | V6
E | HS_Station | elektra | e_stationcomplex |  |  | ds!version | Physical | FALSE | ds_vstamp | 10 | TRUE | unset | 0 | [7 empty] | e_stationcomplex | ds!version | [34 empty] | V6
E | HS_Station | elektra | e_stationcomplex |  |  | Gebied Intern | geometry | FALSE | Geometry | 10 | FALSE | nvt | unset | [7 empty] | e_stationcomplex | gebied_intern | [34 empty] | V6
E | HS_Station | elektra | e_stationcomplex |  |  | Label | geometry | FALSE | Geometry | 10 | FALSE | nvt | unset | [7 empty] | e_stationcomplex | label | [34 empty] | V6
E | HS_Station | elektra | e_stationcomplex |  |  | Locatie | geometry | FALSE | Geometry | 10 | TRUE | nvt | unset | [7 empty] | e_stationcomplex | locatie |  | Stationcomplex | Puntgeometrie | [29 empty] | Fysieke weergave van een object in de vorm van een punt met een symbool die in de standaardpresentatie door de inhoud van het attribuut 'functie' wordt bepaald. |  | V6
E | HS_Station | elektra | e_stationcomplex |  |  | Locatie Gepland | geometry | FALSE | Geometry | 10 | FALSE | nvt | unset | [7 empty] | e_stationcomplex | locatie_gepland | [34 empty] | V6
E | HS_Station | elektra | e_stationcomplex |  |  | Label Gepland | geometry | FALSE | Geometry | 10 | FALSE | nvt | unset | [7 empty] | e_stationcomplex | label_gepland | [34 empty] | V6
E | HS_Station | elektra | e_stationcomplex |  |  | Station Gebouwen | join | FALSE | Join | 20 | FALSE | nvt | unset | [7 empty] | e_stationcomplex | station_gebouwen | [34 empty] | V6
E | HS_Station | elektra | e_stationcomplex |  |  | Functie | join | FALSE | Join | 20 | TRUE | nvt | unset | [7 empty] | e_stationcomplex | station_functie_catalogus |  | Stationcomplex | Functie >> |  | sub_substation | stedin_netfunction_id | ds_char16canon_vec | physical | [24 empty] | Typering van de functie en subfunctie van het Station. Voor E en G zijn dit specifieke keuzelijsten Voor E geldt: Station: - Onderstation (OS); Regelstation (RS); Schakelstation (SS); Middenspanningstation (MS) Ruimte: - Distributieruimte (DSR) - Middenspanningsruimte (MSR) MSR Subfunctie:GVB-ruimte (= Grootverbruikerfunctie =Klantfunctie); Netruimte (=Netfunctie); etc Kast: LS Kast (= LS Verdeelfunctie); OV Kast; Opstijgpunt (Tram/Trolley), etc. VOOR G GELDT Bij Gas wordt de functie VAN HET STATIONCOMPLEX bepaald door de functie van de G Installatie(s) die het bevat. Als er installaties zijn met 1 functie dan wordt die ene functie overgenomen door het stationcomplex. Bijvoorbeeld 1 complex met meerdere DS installaties krijgt als complex ook de DS functie. Als er installaties in staan met verschillende functies dan krijgt het complex een functie die de combinatie zichtbaar maakt. Bijvoorbeeld een complex met een DS en een OS installatie krijgt als complex de functie OS/DS. Voorbeeldwaarden bij G Station: AS (afleverstation Klant); DS (Districtstation); GOS (GAsOntvangststation) Bij Gas wordt de functie bepaald door de functie van de inliggende G Instsllatie(s). |  | V6
E | HS_Station | [22 empty] | Stationcomplex | Functie Afkorting (ET) * | [29 empty] | Vanuit de keuze voor de 'Functie (ET) >>' wordt tegelijk de codering gevuld van de Functie 'en de Subfunctie., Bijv: OS; RS; SS; MS; DSR; MSR GVB; MSR NET; MSR GVB Sub; MSR GVB Box; MSR Opwr; .... |  | V6
E | HS_Station | elektra | e_stationcomplex |  |  | E HS Installaties FP | join | FALSE | Join | 20 | FALSE | nvt | unset | [7 empty] | e_stationcomplex | e_hs_installaties_fp | [34 empty] | V6
E | HS_Station | elektra | e_stationcomplex |  |  | S E Stationcomplexen | join | FALSE | Join | 20 | FALSE | nvt | unset | [7 empty] | e_stationcomplex | s_e_stationcomplexen | [34 empty] | V6
E | HS_Station | elektra | e_stationcomplex |  |  | E Hulpspanning Installaties | join | FALSE | Join | 20 | FALSE | nvt | unset | [7 empty] | e_stationcomplex | e_hulpspanning_installaties | [34 empty] | V6
E | HS_Station | elektra | e_stationcomplex |  |  | E LS Installaties FP | join | FALSE | Join | 20 | FALSE | nvt | unset | [7 empty] | e_stationcomplex | e_ls_installaties_fp | [34 empty] | V6
E | HS_Station | elektra | e_stationcomplex |  |  | E Trafo Installaties FP | join | FALSE | Join | 20 | FALSE | nvt | unset | [7 empty] | e_stationcomplex | e_trafo_installaties_fp | [34 empty] | V6
E | HS_Station | elektra | e_stationcomplex |  |  | E HS Hypernode Groepen | join | FALSE | Join | 20 | FALSE | nvt | unset | [7 empty] | e_stationcomplex | e_hs_hypernode_groepen | [34 empty] | V6
E | HS_Station | elektra | e_stationcomplex |  |  | int!info_flags | join | FALSE | Join | 20 | FALSE | nvt | unset | [7 empty] | e_stationcomplex | int!info_flags | [34 empty] | V6
E | HS_Station | elektra | e_stationcomplex |  |  | Plaatsnaam | join | FALSE | Join | 20 | TRUE | nvt | unset | [7 empty] | e_stationcomplex | station_plaatsnaam_catalogus | [34 empty] | V6
E | HS_Station | elektra | e_stationcomplex |  |  | E Aarding | join | FALSE | Join | 20 | FALSE | nvt | unset | [7 empty] | e_stationcomplex | e_aarding | [34 empty] | V6
E | HS_Station | elektra | e_stationcomplex |  |  | E GVB Klantaansluiting | join | FALSE | Join | 20 | FALSE | nvt | unset | [7 empty] | e_stationcomplex | e_gvb_klantaansluiting | [34 empty] | V6
E | HS_Station | elektra | e_stationcomplex |  |  | Opmerking | join | FALSE | Join | 20 | FALSE | nvt | unset | [7 empty] | e_stationcomplex | opmerking | [34 empty] | V6
E | HS_Station | elektra | e_stationcomplex |  |  | Onderhoud Team | join | FALSE | Join | 20 | FALSE | nvt | unset | [7 empty] | e_stationcomplex | onderhoud_team | [34 empty] | V6
E | HS_Station | elektra | e_stationcomplex |  |  | Station Terreinen | join | FALSE | Join | 20 | FALSE | nvt | unset | [7 empty] | e_stationcomplex | station_terreinen | [34 empty] | V6
E | HS_Station | elektra | e_stationcomplex |  |  | E LS Hypernodes | join | FALSE | Join | 20 | FALSE | nvt | unset | [7 empty] | e_stationcomplex | e_ls_hypernodes | [34 empty] | V6
E | HS_Station | elektra | e_stationcomplex |  |  | E Trafos FP | join | FALSE | Join | 20 | FALSE | nvt | unset | [7 empty] | e_stationcomplex | e_trafos_fp | [34 empty] | V6
E | HS_Station | elektra | e_stationcomplex |  |  | E MS Hypernode Groepen | join | FALSE | Join | 20 | FALSE | nvt | unset | [7 empty] | e_stationcomplex | e_ms_hypernode_groepen | [34 empty] | V6
E | HS_Station | elektra | e_stationcomplex |  |  | E Magazijnen | join | FALSE | Join | 20 | FALSE | nvt | unset | [7 empty] | e_stationcomplex | e_magazijnen | [34 empty] | V6
E | HS_Station | elektra | e_stationcomplex |  |  | E MS Installaties FP | join | FALSE | Join | 20 | FALSE | nvt | unset | [7 empty] | e_stationcomplex | e_ms_installaties_fp | [34 empty] | V6
E | HS_Station | [22 empty] | Stationcomplex | Hoogste Niveau >> | [29 empty] | Hoogste aanwezige Spanning- of Drukniveau. Voor E geldt: Spanningsniveau wordt bepaald door de gerelateerde installaties. Daarvan is het de hoogste waarde. Dus een station dat transformeert van 10kV naar 0,4 kV is een 10kV station Voor Gas geldt: Drukniveau wordt bepaald door hoogste ingaande druk. dus een station dat reduceert van 8 bar naar zowel 4 bar als 100 mbar is een 8 bar station. |  | V6
E | HS_Station | [22 empty] | Stationcomplex | Levertrap >> | [29 empty] | Levertrap is een kenmerk dat wordt gebruikt door Finance om stationtypes in te delen in: - Technische capaciteit / zwaarte van aansluiting - Financiële structuur Keuzelijst waarden domein Elektra: -E LT6 (Onderstation, Regelstation, Schakelstation, Schakelstation GVB, MSR-GVB Inkoop) -E LT7 (MSR, DSR, LS Kast Opst) -E LT8 (LS Kast OV, LS Kast NET, LSKast Minus) Keuzelijst waarden domein Gas: -G LT1 (Gas Ontvangststation) -G LT3 (Meetopstelling en alle Aflever-, District-, Invoed- Overslag-, Leverstations) |  | V6
E | HS_Station | [22 empty] | Stationcomplex | Opstelling (G) >> | [29 empty] | Classificatie van de bouwkundige opstelling van een Gasstation (gebaseerd op N1059:2010). Conform de N1059:2010 worden de Gasdrukregel- en meetstations onderscheiden naar de volgende Opstellingen: vrijstaand station (behuizing met een inhoud groter dan of gelijk aan 15 m3); kaststation (behuizing met een inhoud tussen 0,5 m3 en 15 m3); kast (behuizing met een inhoud kleiner dan of gelijk aan 0,5 m3); (semi)ondergronds station; op het dak van een gebouw (open of omsloten opstelling); open opstelling (al dan niet onder een afdak). Aanvullende Opstellingen zijn wel onderkend, maar waarvan niet duidelijk of deze zo toegepast gaan worden binnen Alliander: installatie in een opstellingsruimte, uitsluitend in gebruik als gasdrukregel- en meetstation, deel uitmakend van een gebouw met nog andere gebruiksfuncties; installatie in een opstellingsruimte, niet uitsluitend in gebruik als gasdrukregel- en meetstation; |  | V6
E | Oliedrukleiding | [12 empty] | Ja | Aannemer | Ja | [28 empty] | Eoliedrukleiding | OmschrijvingUitvoering | TEXT | 50 | Omschrijving uitvoering | nvt |  |  |  |  | Dit attribuut wordt gebruikt voor omschrijving van de uitvoering voor uitvoeringen die niet meer nieuw worden aangelegd. |  | V8 | Attribuutnaam aangepast obv review Alliander
E | Oliedrukleiding | [19 empty] | e_oliedruk_leiding | systeemlengte | [34 empty] | V6
E | Oliedrukleiding | [12 empty] | Ja | Aannemer | Ja |  |  |  |  | e_oliedruk_leiding | datum_aanleg | [22 empty] | Eoliedrukleiding | DatumAanleg | DATE |  | Datum aanleg | nvt |  |  |  |  | Datum van aanleg tot op dag nauwkeurig. |  | V8 | Attribuutnaam aangepast obv review Alliander
E | Oliedrukleiding | [12 empty] | Ja | Aannemer | Ja |  |  |  |  | e_oliedruk_leiding | datum_fabricage | [22 empty] | Eoliedrukleiding | DatumFabricage | DATE |  | Datum Fabricage | nvt |  |  |  |  | Datum waarop het object is gefabriceerd dan wel gebouwd. |  | V8 | Attribuutnaam aangepast obv review Alliander
E | Oliedrukleiding | [12 empty] | Nee | Aannemer | Nee | [28 empty] | Eoliedrukleiding | Toelichting | TEXT | 255 | Toelichting | nvt |  |  |  |  | In dit attribuut kan de aannemer ontbrekende keuzelijstitems documenteren |  | V9 | Toegevoegd zodat aannemer ontbrekende items in keuzelijst kan documenteren
E | Oliedrukleiding | [19 empty] | e_oliedruk_leiding | opv_naam | [34 empty] | V6
E | Oliedrukleiding | [19 empty] | e_oliedruk_leiding | oude_naam | [34 empty] | V6
E | Oliedrukleiding | [19 empty] | e_oliedruk_leiding | wijzig_naam | [34 empty] | V6
E | Oliedrukleiding | [19 empty] | e_oliedruk_leiding | opv_datum | [34 empty] | V6
E | Oliedrukleiding | [12 empty] | Ja | Ontwerper | Ja | Ja |  |  |  | e_oliedruk_leiding | status | [22 empty] | Eoliedrukleiding | Status | TEXT | 50 | Status | Status | Status |  |  |  | Geeft de toestand van de asset weer in de asset lifecycle, vertaald naar NLCS Status |  | V6
E | Oliedrukleiding | [12 empty] | Ja | Ontwerper | Ja | Ja | [27 empty] | Eoliedrukleiding | Bedrijfstoestand | TEXT | 50 | Bedrijfstoestand | Bedrijfstoestand | Bedrijfstoestand |  |  |  | Geeft aan of de asset in bedrijf is, verlaten of reserve (zie statusmodel) |  | V11 | Toegevoegd t.b.v. expliciete vastlegging bedrijfstoestand en 1:1 samenhang met NLCS
E | Oliedrukleiding | [12 empty] | Ja | Ontwerper | Nee | [28 empty] | Eoliedrukleiding | Bewerking | TEXT | 50 | Bewerking | Bewerking | Bewerking |  |  |  | NLCS Bewerking wordt gebruikt om aan te geven welke bewerking/aanpassing in het project moet worden gedaan (ontwerptekening) of is uitgevoerd (as-buitl tekening) op het betreffende object. |  | V6
E | Oliedrukleiding | [19 empty] | e_oliedruk_leiding | wijzig_datum | [34 empty] | V6
E | Oliedrukleiding | [19 empty] | e_oliedruk_leiding | code_tekening_id | [34 empty] | V6
E | Oliedrukleiding | [19 empty] | e_oliedruk_leiding | opmerking_id | [34 empty] | V6
E | Oliedrukleiding | [19 empty] | e_oliedruk_leiding | opmerking_uiteinden_id | [34 empty] | V6
E | Oliedrukleiding | [19 empty] | e_oliedruk_leiding | functieplaats_label | [34 empty] | V6
E | Oliedrukleiding | [19 empty] | e_oliedruk_leiding | volgnummer | [34 empty] | V6
E | Oliedrukleiding | [12 empty] | Ja | Aannemer | Ja |  |  |  |  | e_oliedruk_leiding | nauwkeurigheid | [22 empty] | Eoliedrukleiding | Nauwkeurigheid | TEXT | 50 | Nauwkeurigheid | NauwkeurigheidXYvalue |  |  |  |  | Geeft aan wat de nauwkeurigheid is van de ligging van het object. Wordt alleen op kabels en leidingen vastgelegd, niet op de appendages |  | V6
E | Oliedrukleiding | [12 empty] | Ja | Aannemer | Ja | [28 empty] | Eoliedrukleiding | Inmeetwijze | TEXT | 50 | Inmeetwijze | Inmeetwijze |  |  |  |  | Attribuut dat de wijze van inwinning van de ligging aangeeft. |  | V6
E | Oliedrukleiding | [19 empty] | e_oliedruk_leiding | rwo_id | [34 empty] | V6
E | Oliedrukleiding | [12 empty] | Ja | Ontwerper | Ja |  |  |  |  | e_oliedruk_leiding | e_oliedruk_sectie | [22 empty] | Eoliedrukleiding | Sectienummer | TEXT | 50 | Sectienummer | nvt |  |  |  |  | Nummer waarmee de kabelsectie wordt aangeduid waarop de oliedrukleiding wordt toegepast |  | V6
E | Oliedrukleiding | [19 empty] | e_oliedruk_leiding | ds!version | [34 empty] | V6
E | Oliedrukleiding | [12 empty] | Ja | Ontwerper | Nee |  |  |  |  | e_oliedruk_leiding | beheerder | [22 empty] | Eoliedrukleiding | Beheerder | TEXT | 50 | Beheerder | EigenaarBeheerder |  |  |  |  | Typering van de beheerder van het object (zoals Gemeente, Netbeheerder, derden) |  | V6
E | Oliedrukleiding | [12 empty] | Ja | Ontwerper | Nee |  |  |  |  | e_oliedruk_leiding | eigenaar | [22 empty] | Eoliedrukleiding | Eigenaar | TEXT | 50 | Eigenaar | EigenaarBeheerder |  |  |  |  | Typering van de eigenaar van het object (zoals Gemeente, Netbeheerder, derden) |  | V6
E | Oliedrukleiding | [12 empty] | Ja | SysteemImport | Nee |  |  |  |  | e_oliedruk_leiding | id | [22 empty] | Eoliedrukleiding | GisId | TEXT | 50 | GIS ID | nvt |  |  |  |  | De unieke sleutel die het object heeft in het GIS systeem van de Netbeheerder |  | V8 | Attribuutnaam aangepast obv review Alliander
E | Oliedrukleiding | [12 empty] | Ja | SysteemImport | Nee |  |  |  |  | e_oliedruk_leiding | nan | [22 empty] | Eoliedrukleiding | AssetId | GlobalID |  | AssetId | nvt |  |  |  |  | Netbeheerder Asset Nummer. Wordt uitgegeven door de Netbeheerder. Het NAN is een uniek, tijdloos, betekenisloos en systeem-onafhankelijk ID. Het wordt gebruikt om informatie-objecten waarvan informatie in verschillende databases is opgeslagen te kunnen identificeren. Bij Liander gebruikt men daarvoor de GUID. Vergelijk Wikipedia : Een globally unique identifier of GUID (spreek uit: goe-ied) is een pseudowillekeurig getal dat gebruikt wordt in softwaretoepassingen, en dat verondersteld wordt wereldwijd uniek te zijn. Hoewel elke GUID niet 100% gegarandeerd uniek is, is het totaal aantal unieke sleutels (2128 of 3,4028×1038) zo groot dat de kans op de creatie van twee keer dezelfde GUID erg klein is. Een GUID is een getal van 16 bytes (128 bits), geschreven in hexadecimale vorm, zoals: 3F2504E0 4F89 11D3 9A 0C 03 05 E8 2C 33 01 GUID's worden vaak geschreven in de vorm van 4 bytes, dan 3 keer 2 bytes, en ten slotte nog eens 6 bytes, zoals: {3F2504E0-4F89-11D3-9A0C-0305E82C3301} |  | V6
E | Oliedrukleiding | [12 empty] | Ja | Ontwerper | Ja | Ja |  |  |  | e_oliedruk_leiding | ligging | [22 empty] | Eoliedrukleiding | Geometry | SHAPE |  | 3D Lijngeometrie | nvt |  |  | lijngeometrie | 3D | Fysieke weergave van een objecten in de vorm van een lijn, bestaande uit tenminste twee verbonden punten (vertices), waarbij de Z-coördinaat na inmeting de absolute Z weergeeft t.o.v. NAP |  | V11 | Attribuut hernoemd naar Geometry (conform GML), geometrietype en aantal dimensies als kolom toegevoegd en ingevuld.
E | Oliedrukleiding | [19 empty] | e_oliedruk_leiding | dd!join8764908587521676262 | [34 empty] | V6
E | Oliedrukleiding | [19 empty] | e_oliedruk_leiding | opmerking | [34 empty] | V6
E | Oliedrukleiding | [19 empty] | e_oliedruk_leiding | code_tekening | [34 empty] | V6
E | Oliedrukleiding | [19 empty] | e_oliedruk_leiding | int!info_flags | [34 empty] | V6
E | Oliedrukleiding | [19 empty] | e_oliedruk_leiding | opmerking_uiteinden | [34 empty] | V6
E | Oliedrukinstallatie | [12 empty] | Ja | Aannemer | Ja |  |  |  |  | e_oliedruk_vat | e_oliedruk_vat_catalogus_id | [22 empty] | Eoliedrukinstallatie | OmschrijvingUitvoering | TEXT | 50 | Omschrijving uitvoering | nvt |  |  |  |  | Dit attribuut wordt gebruikt voor omschrijving van de uitvoering voor uitvoeringen die niet meer nieuw worden aangelegd. |  | V8 | Attribuutnaam aangepast obv review Alliander
E | Oliedrukinstallatie | [12 empty] | Ja | Aannemer | Ja |  |  |  |  | e_oliedruk_vat | datum_aanleg | [22 empty] | Eoliedrukinstallatie | DatumAanleg | DATE |  | Datum aanleg | nvt |  |  |  |  | Datum van aanleg tot op dag nauwkeurig. |  | V8 | Attribuutnaam aangepast obv review Alliander
E | Oliedrukinstallatie | [12 empty] | Ja | Aannemer | Ja |  |  |  |  | e_oliedruk_vat | datum_fabricage | [22 empty] | Eoliedrukinstallatie | DatumFabricage | DATE |  | Datum Fabricage | nvt |  |  |  |  | Datum waarop het object is gefabriceerd dan wel gebouwd. |  | V8 | Attribuutnaam aangepast obv review Alliander
E | Oliedrukinstallatie | [12 empty] | Nee | Aannemer | Nee | [28 empty] | Eoliedrukinstallatie | Toelichting | TEXT | 255 | Toelichting | nvt |  |  |  |  | In dit attribuut kan de aannemer ontbrekende keuzelijstitems documenteren |  | V9 | Toegevoegd zodat aannemer ontbrekende items in keuzelijst kan documenteren
E | Oliedrukinstallatie | [19 empty] | e_oliedruk_vat | opv_naam | [34 empty] | V6
E | Oliedrukinstallatie | [19 empty] | e_oliedruk_vat | oude_naam | [34 empty] | V6
E | Oliedrukinstallatie | [19 empty] | e_oliedruk_vat | wijzig_naam | [34 empty] | V6
E | Oliedrukinstallatie | [19 empty] | e_oliedruk_vat | opv_datum | [34 empty] | V6
E | Oliedrukinstallatie | [12 empty] | Ja | Ontwerper | Ja | Ja |  |  |  | e_oliedruk_vat | status | [22 empty] | Eoliedrukinstallatie | Status | TEXT | 50 | Status | Status | Status | Status |  |  | Geeft de toestand van de asset weer in de asset lifecycle, vertaald naar NLCS Status |  | V6
E | Oliedrukinstallatie | [12 empty] | Ja | Ontwerper | Ja | Ja | [27 empty] | Eoliedrukinstallatie | Bedrijfstoestand | TEXT | 50 | Bedrijfstoestand | Bedrijfstoestand | Bedrijfstoestand |  |  |  | Geeft aan of de asset in bedrijf is, verlaten of reserve (zie statusmodel) |  | V11 | Toegevoegd t.b.v. expliciete vastlegging bedrijfstoestand en 1:1 samenhang met NLCS
E | Oliedrukinstallatie | [12 empty] | Ja | Ontwerper | Nee | [28 empty] | Eoliedrukinstallatie | Bewerking | TEXT | 50 | Bewerking | Bewerking | Bewerking |  |  |  | NLCS Bewerking wordt gebruikt om aan te geven welke bewerking/aanpassing in het project moet worden gedaan (ontwerptekening) of is uitgevoerd (as-buitl tekening) op het betreffende object. |  | V6
E | Oliedrukinstallatie | [19 empty] | e_oliedruk_vat | wijzig_datum | [34 empty] | V6
E | Oliedrukinstallatie | [19 empty] | e_oliedruk_vat | opmerking_id | [34 empty] | V6
E | Oliedrukinstallatie | [19 empty] | e_oliedruk_vat | functieplaats_label | [34 empty] | V6
E | Oliedrukinstallatie | [12 empty] | Ja | Ontwerper | Ja |  |  |  |  | e_oliedruk_vat | volgnummer | [22 empty] | Eoliedrukinstallatie | Volgnummer | TEXT | 50 | Volgnummer | nvt |  |  |  |  | Volgnummer dat aan de oliedrukinstallatie is toegekend om meerdere installaties te kunnen onderscheiden |  | V6
E | Oliedrukinstallatie | [19 empty] | e_oliedruk_vat | voordruk | [34 empty] | V6
E | Oliedrukinstallatie | [12 empty] | Ja | Ontwerper | Ja |  |  |  |  | e_oliedruk_vat | e_oliedruk_sectie | [22 empty] | Eoliedrukinstallatie | Sectienummer | TEXT | 50 | Sectienummer | nvt |  |  |  |  | Nummer waarmee de kabelsectie wordt aangeduid waarop de oliedrukinstallatie wordt toegepast |  | V6
E | Oliedrukinstallatie | [19 empty] | e_oliedruk_vat | rwo_id | [34 empty] | V6
E | Oliedrukinstallatie | [19 empty] | e_oliedruk_vat | ds!version | [34 empty] | V6
E | Oliedrukinstallatie | [12 empty] | Ja | Ontwerper | Nee |  |  |  |  | e_oliedruk_vat | beheerder | [22 empty] | Eoliedrukinstallatie | Beheerder | TEXT | 50 | Beheerder | EigenaarBeheerder |  |  |  |  | Typering van de beheerder van het object (zoals Gemeente, Netbeheerder, derden) |  | V6
E | Oliedrukinstallatie | [12 empty] | Ja | Ontwerper | Nee |  |  |  |  | e_oliedruk_vat | eigenaar | [22 empty] | Eoliedrukinstallatie | Eigenaar | TEXT | 50 | Eigenaar | EigenaarBeheerder |  |  |  |  | Typering van de eigenaar van het object (zoals Gemeente, Netbeheerder, derden) |  | V6
E | Oliedrukinstallatie | [12 empty] | Ja | SysteemImport | Nee |  |  |  |  | e_oliedruk_vat | id | [22 empty] | Eoliedrukinstallatie | GisId | TEXT | 50 | GIS ID | nvt |  |  |  |  | De unieke sleutel die het object heeft in het GIS systeem van de Netbeheerder |  | V8 | Attribuutnaam aangepast obv review Alliander
E | Oliedrukinstallatie | [12 empty] | Ja | SysteemImport | Nee |  |  |  |  | e_oliedruk_vat | nan | [22 empty] | Eoliedrukinstallatie | AssetId | GlobalID |  | AssetId | nvt |  |  |  |  | Netbeheerder Asset Nummer. Wordt uitgegeven door de Netbeheerder. Het NAN is een uniek, tijdloos, betekenisloos en systeem-onafhankelijk ID. Het wordt gebruikt om informatie-objecten waarvan informatie in verschillende databases is opgeslagen te kunnen identificeren. Bij Liander gebruikt men daarvoor de GUID. Vergelijk Wikipedia : Een globally unique identifier of GUID (spreek uit: goe-ied) is een pseudowillekeurig getal dat gebruikt wordt in softwaretoepassingen, en dat verondersteld wordt wereldwijd uniek te zijn. Hoewel elke GUID niet 100% gegarandeerd uniek is, is het totaal aantal unieke sleutels (2128 of 3,4028×1038) zo groot dat de kans op de creatie van twee keer dezelfde GUID erg klein is. Een GUID is een getal van 16 bytes (128 bits), geschreven in hexadecimale vorm, zoals: 3F2504E0 4F89 11D3 9A 0C 03 05 E8 2C 33 01 GUID's worden vaak geschreven in de vorm van 4 bytes, dan 3 keer 2 bytes, en ten slotte nog eens 6 bytes, zoals: {3F2504E0-4F89-11D3-9A0C-0305E82C3301} |  | V6
E | Oliedrukinstallatie | [12 empty] | Ja | Ontwerper | Ja | Ja |  |  |  | e_oliedruk_vat | locatie | [22 empty] | Eoliedrukinstallatie | Geometry | SHAPE |  | 3D Puntgeometrie | nvt |  |  | puntgeometrie | 3D | Fysieke weergave van een objecten in de vorm van een punt , waarbij de Z-coördinaat na inmeting de absolute Z weergeeft t.o.v. NAP |  | V11 | Attribuut hernoemd naar Geometry (conform GML), geometrietype en aantal dimensies als kolom toegevoegd en ingevuld.
E | Oliedrukinstallatie | construction_view_gas | c_g_leidingafblaas | C G Leidingafblaas | label | Label | geometry | FALSE | Geometry | 10 | FALSE | nvt | unset | Ja | Ontwerper | Ja |  |  |  |  | g_leidingafblaas | label | [9 empty] | gas | g_de_aerator | G Ontluchting | label_text | Label tekst | Physical | FALSE | label_text | 64 | FALSE |  |  |  | Eoliedrukinstallatie | Hoek | DOUBLE |  | Hoek | nvt |  |  |  |  | De hoek waaronder het symbool is geplaatst in graden. Deze wordt gebruikt om het object met de juste hoek in het kaartbeeld weer te geven |  | V9 | Attribuut toegevoegd tbv oriëntatie van symbool
E | Oliedrukinstallatie | [19 empty] | e_oliedruk_vat | label | [34 empty] | V6
E | Oliedrukinstallatie | [19 empty] | e_oliedruk_vat | e_oliedruk_vat_catalogus | [34 empty] | V6
E | Oliedrukinstallatie | [19 empty] | e_oliedruk_vat | opmerking | [34 empty] | V6
E | Oliedrukinstallatie | [19 empty] | e_oliedruk_vat | int!info_flags | [34 empty] | V6
E | Oliedrukinstallatie | [19 empty] | e_oliedruk_vat | dd!join8764908587521676247 | [34 empty] | V6
T | BuisAppendage | [12 empty] | Ja | Ontwerper | Ja | Ja | [27 empty] | TbuisAppendage | Soort | TEXT | 50 | Soort | SoortTelecomBuisAppendage |  | 3 |  |  | Aanduiding welk soort buisappendage is toegepast, keuzelijst |  | V7 | Toegevoegd na review met Stedin Telecom
T | BuisAppendage | [13 empty] | Aannemer | Ja | [28 empty] | TbuisAppendage | DatumAanleg | DATE |  | Datum aanleg | nvt |  |  |  |  | Datum van aanleg tot op dag nauwkeurig. |  | V8 | Attribuutnaam aangepast obv review Alliander
T | BuisAppendage | [12 empty] | Nee | Aannemer | Nee | [28 empty] | TbuisAppendage | Toelichting | TEXT | 255 | Toelichting | nvt |  |  |  |  | In dit attribuut kan de aannemer ontbrekende keuzelijstitems documenteren |  | V9 | Toegevoegd zodat aannemer ontbrekende items in keuzelijst kan documenteren
T | BuisAppendage | [12 empty] | Ja | Ontwerper | Ja | Ja | [27 empty] | TbuisAppendage | Status | TEXT | 50 | Status | Status | Status | Status |  |  | Geeft de toestand van de asset weer in de asset lifecycle, vertaald naar NLCS Status |  | V7 | Toegevoegd na review met Stedin Telecom
T | BuisAppendage | [12 empty] | Ja | Ontwerper | Ja | Ja | [27 empty] | TbuisAppendage | Bedrijfstoestand | TEXT | 50 | Bedrijfstoestand | Bedrijfstoestand | Bedrijfstoestand |  |  |  | Geeft aan of de asset in bedrijf is, verlaten of reserve (zie statusmodel) |  | V11 | Toegevoegd t.b.v. expliciete vastlegging bedrijfstoestand en 1:1 samenhang met NLCS
T | BuisAppendage | [12 empty] | Ja | Ontwerper | Ja | [28 empty] | TbuisAppendage | Bewerking | TEXT | 50 | Bewerking | Bewerking | Bewerking |  |  |  | NLCS Bewerking wordt gebruikt om aan te geven welke bewerking/aanpassing in het project moet worden gedaan (ontwerptekening) of is uitgevoerd (as-buitl tekening) op het betreffende object. |  | V7 | Toegevoegd na review met Stedin Telecom
T | BuisAppendage | [12 empty] | Ja | Ontwerper | Ja | Ja | [27 empty] | TbuisAppendage | Subnettype | TEXT | 50 | Subnettype | Subnettype |  |  |  |  | Om onderscheid te maken tussen: Aansluitnet, distributienet en transportnet |  | V7 | Toegevoegd na review met Stedin Telecom
T | BuisAppendage | [12 empty] | Ja | Ontwerper | Ja | [28 empty] | TbuisAppendage | TypeOmschrijving | TEXT | 50 | Type omschrijving | nvt |  |  |  |  | Dit attribuut kan de aannemer gebruiken om een type buisappendage te benoemen dat niet voorkomt in de keuzelijst |  | V8 | Attribuutnaam aangepast obv review Alliander
T | BuisAppendage | [12 empty] | Ja | Ontwerper | Nee | [28 empty] | TbuisAppendage | Eigenaar | TEXT | 50 | Eigenaar | EigenaarBeheerder |  |  |  |  | Typering van de eigenaar van het object (zoals Gemeente, Netbeheerder, derden) |  | V7 | Toegevoegd na review met Stedin Telecom
T | BuisAppendage | [12 empty] | Ja | Ontwerper | Ja | [28 empty] | TbuisAppendage | Beheerder | TEXT | 50 | Beheerder | EigenaarBeheerder |  |  |  |  | Typering van de beheerder van het object (zoals Gemeente, Netbeheerder, derden) |  | V7 | Toegevoegd na review met Stedin Telecom
T | BuisAppendage | [12 empty] | Ja | SysteemImport | Nee | [28 empty] | TbuisAppendage | GisId | TEXT | 50 | GIS ID | nvt |  |  |  |  | De unieke sleutel die het object heeft in het GIS systeem van de Netbeheerder |  | V8 | Attribuutnaam aangepast obv review Alliander
T | BuisAppendage | [12 empty] | Ja | SysteemImport | Nee | [28 empty] | TbuisAppendage | AssetId | GlobalID |  | AssetId | nvt |  |  |  |  | Netbeheerder Asset Nummer. Wordt uitgegeven door de Netbeheerder. Het NAN is een uniek, tijdloos, betekenisloos en systeem-onafhankelijk ID. Het wordt gebruikt om informatie-objecten waarvan informatie in verschillende databases is opgeslagen te kunnen identificeren. Bij Liander gebruikt men daarvoor de GUID. Vergelijk Wikipedia : Een globally unique identifier of GUID (spreek uit: goe-ied) is een pseudowillekeurig getal dat gebruikt wordt in softwaretoepassingen, en dat verondersteld wordt wereldwijd uniek te zijn. Hoewel elke GUID niet 100% gegarandeerd uniek is, is het totaal aantal unieke sleutels (2128 of 3,4028×1038) zo groot dat de kans op de creatie van twee keer dezelfde GUID erg klein is. Een GUID is een getal van 16 bytes (128 bits), geschreven in hexadecimale vorm, zoals: 3F2504E0 4F89 11D3 9A 0C 03 05 E8 2C 33 01 GUID's worden vaak geschreven in de vorm van 4 bytes, dan 3 keer 2 bytes, en ten slotte nog eens 6 bytes, zoals: {3F2504E0-4F89-11D3-9A0C-0305E82C3301} |  | V7 | Toegevoegd na review met Stedin Telecom
T | BuisAppendage | [13 empty] | Ontwerper/Aannemer | Nee | [28 empty] | TbuisAppendage | Artikelcodering | TEXT | 50 | Artikelcodering | nvt |  |  |  |  | Uniek en identificerend kenmerk van het individuele object, door fabrikant op het object aangebracht en geautomatiseerd in te lezen, indien aanwezig. Indien geen uniek nummer op het object zelf aanwezig is, kan dit ook worden gebruikt voor vastlegging van de typecodering zoals gebruikt door de leverancier of eigen voorraadsysteem. |  | V7 | Toegevoegd na review met Stedin Telecom
T | BuisAppendage | [12 empty] | Ja | Ontwerper | Ja | Ja | [27 empty] | TbuisAppendage | Geometry | SHAPE |  | 3D Puntgeometrie | nvt |  |  | puntgeometrie | 3D | Fysieke weergave van een objecten in de vorm van een punt , waarbij de Z-coördinaat na inmeting de absolute Z weergeeft t.o.v. NAP |  | V11 | Attribuut hernoemd naar Geometry (conform GML), geometrietype en aantal dimensies als kolom toegevoegd en ingevuld.
T | BuisAppendage | construction_view_gas | c_g_leidingafblaas | C G Leidingafblaas | label | Label | geometry | FALSE | Geometry | 10 | FALSE | nvt | unset | Ja | Ontwerper | Ja |  |  |  |  | g_leidingafblaas | label | [9 empty] | gas | g_de_aerator | G Ontluchting | label_text | Label tekst | Physical | FALSE | label_text | 64 | FALSE |  |  |  | TbuisAppendage | Hoek | DOUBLE |  | Hoek | nvt |  |  |  |  | De hoek waaronder het symbool is geplaatst in graden. Deze wordt gebruikt om het object met de juste hoek in het kaartbeeld weer te geven |  | V9 | Attribuut toegevoegd tbv oriëntatie van symbool
A | InUittredepunt | [12 empty] | Ja | Ontwerper | Ja | [28 empty] | AinUittredepunt | Richting | TEXT | 50 | Richting | InUit |  | 1 |  |  | Maakt onderscheid tussen intredepunt of Uittredepunt |  | V10 | Naamgeving attribuut aangepast (was InUit)
A | InUittredepunt | [12 empty] | Ja | Ontwerper | Ja | Ja | [27 empty] | AinUittredepunt | Status | TEXT | 50 | Status | Status | Status | Status |  |  | Geeft de toestand van de asset weer in de asset lifecycle, vertaald naar NLCS Status |  | V9 | Toegevoegd tbv complete registratie van gestuurde boringen
A | InUittredepunt | [12 empty] | Ja | Ontwerper | Nee | [28 empty] | AinUittredepunt | Bewerking | TEXT | 50 | Bewerking | Bewerking | Bewerking |  |  |  | NLCS Bewerking wordt gebruikt om aan te geven welke bewerking/aanpassing in het project moet worden gedaan (ontwerptekening) of is uitgevoerd (as-buitl tekening) op het betreffende object. |  | V9 | Toegevoegd tbv complete registratie van gestuurde boringen
A | InUittredepunt | [12 empty] | Ja | Ontwerper | Ja | [28 empty] | AinUittredepunt | Kunstwerknummer | TEXT | 50 | Kunstwerknummer | nvt |  |  |  |  | Uniek nummer waarmee het kunstwerk wordt aangeduid |  | V9 | Toegevoegd tbv complete registratie van gestuurde boringen
A | InUittredepunt | [12 empty] | Ja | Ontwerper | Ja | [28 empty] | AinUittredepunt | HandleAanlegTechniek | TEXT | 50 | HandleAanlegTechniek | nvt |  |  |  |  | Wordt gebruikt om de relatie te leggen tussen de AanlegTechniek en de bijbehorende In/Uittredepunten |  | V10 | Kunstwerk gesplitst in Kunstwerk (fysiek object in de grond) en Aanlegtechniek (geen fysiek object ind e grond)
A | InUittredepunt | [12 empty] | Ja | SysteemImport | Nee | [28 empty] | AinUittredepunt | GisId | TEXT | 50 | GIS ID | nvt |  |  |  |  | De unieke sleutel die het object heeft in het GIS systeem van de Netbeheerder |  | V9 | Toegevoegd tbv complete registratie van gestuurde boringen
A | InUittredepunt | [12 empty] | Ja | Ontwerper | Ja | Ja | [27 empty] | AinUittredepunt | Geometry | SHAPE |  | 3D Puntgeometrie | nvt |  |  | puntgeometrie | 3D | Fysieke weergave van een objecten in de vorm van een punt , waarbij de Z-coördinaat na inmeting de absolute Z weergeeft t.o.v. NAP |  | V11 | Attribuut hernoemd naar Geometry (conform GML), geometrietype en aantal dimensies als kolom toegevoegd en ingevuld.
A | InUittredepunt | [12 empty] | Ja | Ontwerper | Ja | [28 empty] | AinUittredepunt | Hoek | DOUBLE |  | Hoek | nvt |  |  |  |  | De hoek waaronder het symbool is geplaatst in graden. Deze wordt gebruikt om het object met de juste hoek in het kaartbeeld weer te geven |  | V9 | Toegevoegd tbv complete registratie van gestuurde boringen
A | Projectreferentie | [12 empty] | Ja | Ontwerper | nvt | Ja | [27 empty] | AprojectReferentie | Projectnummer | TEXT | 50 | Projectnummer | nvt |  |  |  |  | Projectnummer voor het project volgens de opdrachtgever |  | V10 | Toegevoegd op verzoek van netbeheerders
A | Projectreferentie | [12 empty] | Ja | Ontwerper | Nee | [28 empty] | AprojectReferentie | Toelichting | TEXT | 255 | Toelichting | nvt |  |  |  |  | Toelichting op het project |  | V10 | Toegevoegd op verzoek van netbeheerders
A | Projectreferentie | [12 empty] | Ja | Aannemer | Ja | [28 empty] | AprojectReferentie | DeelrevisieVolgnummer | TEXT | 50 | Deelrevisie volgnummer | nvt |  |  |  |  | Volgnummer waarmee wordt aangegeven welke opvolgende deelrevisie in deze tekening wordt geleverd. |  | V10 | Toegevoegd op verzoek van netbeheerders
A | Projectreferentie | [12 empty] | Ja | Ontwerper | nvt | Ja | [27 empty] | AprojectReferentie | Geometry | SHAPE |  | 2D vlakgeometrie | nvt |  |  | vlakgeometrie | 2D | Vlakgeometrie die weergeeft in welk gebied het project plaatsvindt |  | V11 | Attribuut hernoemd naar Geometry (conform GML), geometrietype en aantal dimensies als kolom toegevoegd en ingevuld.
A | Projectreferentie | [12 empty] | Ja | Ontwerper | nvt | Ja | [37 empty] | Vaste waarde: NIEUW |  | V11 | Attribuut "Status" is vervallen als gevolg van toevoeging van het TekeningType.
A | Projectreferentie | [12 empty] | Ja | Ontwerper | nvt | Ja | [27 empty] | AprojectReferentie | Tekeningtype | TEXT | 50 | Tekeningtype | Tekeningtype |  |  |  |  | Geeft aan wat voor soort tekening in het bestand zit: BESTAANDE SITUATIE, VOORONTWERP, DEFINTIEF ONTWERP, DEELREVISIE, EINDREVISIE |  | V11 | Toegevoegd op verzoek van netbeheerders
A | Projectreferentie | [12 empty] | Ja | Aannemer | Ja | [38 empty] | Hiermee kan de aannemer aangeven of het eindrevisie betreft (Ja) of deelrevisie (Nee) |  | V11 | Attribuut "Eindrevisie" is vervallen als gevolg van toevoeging van het TekeningType.
Note on AB14: Dimitry Dekker: Robert: toevoegen
Note on AM16: Dimitry Dekker: Dit is een indicatie van de wijze van inmeten (digitaal Ja/nee)
Note on AL19: Dimitry Dekker: Ophalen via e_lv_clablegroup
Note on AK22: Dimitry Dekker: Zit op de aansluiting, niet op de kabel zelf. Kabel is altijd 3-fasen.
Note on AW23: Dimitry Dekker: Nodig omdat Stedin bovengrondse LS infra heeft.
Note on AL31: Dimitry Dekker: Is dit inderdaad een soort GUID die systeemoverschrijdend is? Antwoord: Ja!
Note on AM35: Dimitry Dekker: dit is de FK naar het groepsnummer.
Note on AL39: Dimitry Dekker: Is deze geometrie voldoende, of is de geometrie uit e_lv_cable_part benodigd? Antwoord: deze geometrie is op dit moment leeg bij Enexis. Via Cable_part en e_lv_trench moet de geometrie worden opgehaald.
Note on AM59: Dimitry Dekker: Bij export moet dit attribuut gefilterd worden als het geen LS kabel is.
Note on AL63: Dimitry Dekker: Hier bestaan twee attributen die erg op elkaar lijken.Welke is de juiste? Antwoord: dit attribuut wordt gebruikt voor toekomstige netsituatie en architefobjecten. Niet gebruiken voor projecten.
Note on AL64: Dimitry Dekker: Hier lijkt overlap te zijn met de status. Hoe zit dat precies? Antwoord: niet relevant. Is hulpattribuut tbv afkorting in geulbakje.
Note on AM65: Dimitry Dekker: Deprecated veld, niet gebruiken, e_lv_subgroup - e_lv_cablegroup. opbouw: gemcode-subgroup
Note on AW232: Dimitry Dekker: Nodig omdat Stedin bovengrondse LS infra heeft.
Note on AL243: Dimitry Dekker: e_lv_trench_joint bevat de geometrie, niet de geometrie in e_lv_map_cable_joint
Note on AM399: Dimitry Dekker: Actie Enexis: bepalen of dit attribuut er werkelijk in moet. Resultaat: wordt bij LS niet gebruikt (niet zichtbaar op de editor)
Note on AM403: Dimitry Dekker: Maurice gaat na of dit attribuut nodig is. Antwoord: wordt niet gebruikt
Note on AU428: Dimitry Dekker: LCU is met LS verbonden, dus LS gevoed
Note on AM430: Dimitry Dekker: Toevoegen. Wat doen andere netbeheerders hiermee? Nagevraagd bij Robert Bennink. Antwoord Jos Lipholt: dit is van belang!
Note on AL453: Dimitry Dekker: Maurice gaat na wat dit precies is. Resultaat: wordt niet gebruikt (niet zichtbaar op de editor)
Note on AM459: Dimitry Dekker: Maurice gaat na wat dir precies is. Antwoord: niet zichtbaar op de editor, derhalve niet meenemen.
Note on AM464: Dimitry Dekker: Maurice gaat na wat dit is. Antwoord: niet zichtbaar op de editor, niet meer in gebruik.
Note on AM465: Dimitry Dekker: Wel te vullen vanuit Eigenaar.
Note on AW475: Dimitry Dekker: afleidbaar? Ja, van aansluitkabel.
Note on AL478: Dimitry Dekker: Is dit het onderscheid tussen eigen richting of aftakaansluiting etc? Antwoord: Ja en dit is een noodzakelijk attribuut.
Note on BA481: Dimitry Dekker: Overlap met aardingswijze
Note on AW487: Dimitry Dekker: Is dit nodig? Robert Bennink: Ja, inpandige lengte
Note on AL603: Dimitry Dekker: Maurice gaat na of deze nog wordt gebruikt. Antwoord: obsolete
Note on AL644: Dimitry Dekker: Ophalen via relatie naar e_mv_cable_section. Selecteren op < 50kV.
Note on AM664: Dimitry Dekker: Geometrie ophalen uit geul ivm geulgeometrie
Note on AL701: Dimitry Dekker: Gebruiken als selectiemechanisme om alleen de MS-kabels op te halen bij export.
Note on AM709: Dimitry Dekker: Dit is niet de juiste geometrie (ivm geulgeometrie)
Note on BA711: Dimitry Dekker: Vraag staat uit bij Dik
Note on BB711: Dimitry Dekker: Openstaande vraag via Dik aan APCAD team: kunnen we de keuzelijst beperken tot de fabrikant?
Note on AL718: Dimitry Dekker: Is dit noodzakelijk voor Enexis? Ja, moet erbij!
Note on AL720: Dimitry Dekker: Wordt dit ook bij 10 en 20kV toegepast? Antwoord: Ja, dit is een noodzakelijk attribuut.
Note on AL730: Dimitry Dekker: Ophalen via relatie ivm geulgeometrie
Note on AL748: Dimitry Dekker: Noodzakelijk? Antwoord: Ja. Is geen attribuut geworden, want deze zou voor alle nieuwe objecten in de tekening gelijk zijn.
Note on AM841: Dimitry Dekker: Eigen Enexis adresobjecten, die gekoppeld is met de BAGid van het verblijfsobject
Note on AB1013: Dimitry Dekker: Zit in catalogus
Note on AM1206: Dimitry Dekker: waar wordt dit voor gebruikt? Intern gebruik in GEN, niet nodig in het model
Note on AJ1226: Dimitry Dekker: Je zou hier wel een status verwachten. Enexis: die is er niet. Wordt in Knexis bijgehouden, niet in GIS.
Note on AJ1253: Dimitry Dekker: In GEN is geen geometrie opgenomen. Deze moet worden bepaald door bijvoorbeeld de centroïde van het station te nemen.
Note on BA1287: Dimitry Dekker: Toevoegen: LS, MS, HS
Note on AJ1290: Dimitry Dekker: Selectie van Aardmoffen moet plaatsvinden op basis van de gekoppelde kabels. Deze moeten "Other net"="AA" hebben.
Note on AW1330: Dimitry Dekker: Overbodig omdat 3D wordt ingemeten. Robert Bennink: akkoord.
Note on AM1336: Dimitry Dekker: Bij export moet dit attribuut gefilterd worden als het geen AA kabel is.
Note on AJ1383: Dimitry Dekker: Afleiden van brontabel
Note on AJ1393: Dimitry Dekker: Aansluitkabels kunnen in een mantelbuis liggen, waarvan de geometrie wel in e_lv_protection_pipe zit.
Note on AM1425: Dimitry Dekker: koppelen aan status
Note on AH1455: Dimitry Dekker: Hoe is vastgelegd welke kabel/leiding in een mantelbuis zit?
Note on BD1458: Dimitry Dekker: Leaderline van mantelbuis naar bijschrift
Note on AH1474: Dimitry Dekker: Welk object moeten we hiervoor gebruiken? Nvt!
Note on AH1498: Dimitry Dekker: Eigenlijk niet wenselijk. Mogelijk komt hier een nieuw object voor.
Note on AJ1539: Dimitry Dekker: Positie is vooral van belang wanneer foto's van het werk worden meegestuurd (open geul), dan is de positie van de monteur die de foto nam relevant
Note on AJ1571: Dimitry Dekker: afleiden uit brontabel
Note on AI1588: Dimitry Dekker: Matchen met bron/doeltabel in GEN
Note on BA1647: Dimitry Dekker: Overbodig, verwijderen. Nauwkeurigheid ligt vast op de kabel of mantelbuis in het kunstwerk
Note on AH1657: Dimitry Dekker: Toevoegen in model? Niet recent aangelegd. Niet nodig.
Note on AD1899: Dimitry Dekker: Bestaat deze Id echt alleen in de aansluitleiding?
Note on AW1913: Dimitry Dekker: Afleidbaar van de druk
Note on AI1921: Dimitry Dekker: Bekleding is bij Enexis in de keuzelijst vastgelegd en moet van daaruit worden gevuld/gematched
Note on AE1951: Dimitry Dekker: Aantal keren dat lekherstel heeft plaatsgevonden
Note on AL1972: Dimitry Dekker: Alleen kind=Standaard.
Note on AH2035: Dimitry Dekker: Hoe wordt dit gebruikt? Wordt in BMR app geregistreerd/gebruikt. Serienr wel meenemen
Note on AW2038: Dimitry Dekker: Afleidbaar van de druk
Note on AH2046: Dimitry Dekker: Is dit attribuut noodzakelijk of afleidbaar van type? Niet relevant voor uitwisseling met de aannemer.
Note on AH2133: Dimitry Dekker: drukklasse wordt hier bedoeld, niet echte druk
Note on AW2134: Dimitry Dekker: Afleidbaar van de druk
Note on AJ2175: Dimitry Dekker: Attribuut niet aanwezig op g_t_piece
Note on AW2186: Dimitry Dekker: Afleidbaar van de druk
Note on AM2187: Dimitry Dekker: Deelnet is een verzorgingsgebied van een GOS
Note on AW2296: Dimitry Dekker: noodzakelijk?
Note on AH2297: Dimitry Dekker: Zitten er nog aanboringen in G t-stuk? Dat zouden datafouten zijn, die willen we niet mappen
Note on AW2298: Dimitry Dekker: Afleidbaar van de druk
Note on AW2334: Dimitry Dekker: Afleidbaar van de druk
Note on AW2366: Dimitry Dekker: Afleidbaar van de leiding
Note on AW2367: Dimitry Dekker: Afleidbaar van de leiding
Note on AW2388: Dimitry Dekker: Afleidbaar van de druk
Note on AW2441: Dimitry Dekker: Afleidbaar van de druk
Note on AW2442: Dimitry Dekker: Wordt gebruikt om aan te geven dat oude isolatiestukken niet meer goed werken en dus niet meer isolerend zijn. Niet relevant voor nieuwe objecten.
Note on BA2493: Dimitry Dekker: Ontbreekt voor Stedin, zit ook niet in model?! Vraag staat uit bij Jennifer
Note on AH2504: Dimitry Dekker: Ik kom Bekleding niet tegen in het GEN datamodel. Speelt dit voor Enexis geen rol? Ja, is wel belangrijk. Maakt deel uit van het type leiding. Wordt niet vastgelegd op appendages.
Note on AW2506: Dimitry Dekker: Afleidbaar van de druk
Note on AW2567: Dimitry Dekker: Afleidbaar van de druk
Note on AW2612: Dimitry Dekker: Afleidbaar van de druk
Note on AH2650: Dimitry Dekker: Bestaat dit bij Enexis? Nee
Note on AW2651: Dimitry Dekker: Niet in NRG aanwezig
Note on AW2658: Dimitry Dekker: Afleidbaar van de druk
Note on AH2678: Dimitry Dekker: is hier een object voor beschikbaar? Maurice vraagt na: g_leiding, type Ontspanningselement
Note on AL2679: Dimitry Dekker: Uitsluitend soort=ontspanningselement
Note on AW2714: Dimitry Dekker: Zou dit niet voor elke appendage moeten bestaan?
Note on AH2740: Dimitry Dekker: Bestaat dit bij Enexis? Nee, Maurice heeft per e-mail gereageerd
Note on AW2742: Dimitry Dekker: Afleidbaar van de druk
Note on AL2765: Dimitry Dekker: Alleen type=Blaasgatzadel hier mappen (dit type bestaat nog niet in de huidige typetabel in GEN)
Note on AW2783: Dimitry Dekker: Afleidbaar van de druk
Note on AI2835: Dimitry Dekker: Ontbreekt in GEN, mapping niet nodig.
Note on AH2854: Dimitry Dekker: Is deze nodig? Andere netbeheerders hebben deze niet. Nee, slechts 6 van de 5000 hebben een datum.
Note on AH2981: Dimitry Dekker: Deze niet toevoegen. Zit reeds in Anode.
Note on AJ2991: Dimitry Dekker: g_cp_internal_connection is niet gemapped omdat dit een interne verbinding is, geen draad in de grond
Note on AK2991: Dimitry Dekker: Dit is geen meetdraad
Note on AD3004: Dimitry Dekker: Dit is geen mapping fout, het lijnobject waarmee kabels zijn gemodelleerd heet bij Stedin echt "KB_Meetpunt"
Note on AW3015: Dimitry Dekker: Dubbel met Functie Verbonden
Note on AH3107: Dimitry Dekker: Toevoegen? Nu niet, dit soort details komt voor KB in aparte rapportage
Note on AW3115: Dimitry Dekker: Is hetzelfde als StroomSoort
Note on AH3176: Dimitry Dekker: Check of Stedin dit ook bijhoudt. Zo ja toevoegen, anders niet. Stedin: we hebben genoeg aan het nummer
Note on AJ3183: Dimitry Dekker: g_cp_ac_grounding: niet gemapped, 0 exemplaren in GEN g_cp_contact_point: intern in meetpaal, miet meenemen g_cp_measure_cell: intern in gelijkrichter, niet meenemen g_cp_quality: heeft geen geometrie, niet meenemen
Note on AH3236: Dimitry Dekker: Nu niet toegevoegd, KB wordt naast deze objecten uitgebreid aan de KB-beheerder gerapporteerd met meer detail.
Note on AH3245: Dimitry Dekker: Nu niet toegevoegd, KB wordt naast deze objecten uitgebreid aan de KB-beheerder gerapporteerd met meer detail.
Note on AL3246: Dimitry Dekker: Gebruiken als selectiemechanisme om alleen de Telecom-kabels op te halen bij export. Selectie: DIFF, SIGN.
Note on AL3248: Dimitry Dekker: Ophalen via keuzelijst
Note on AL3249: Dimitry Dekker: Ophalen via keuzelijst voor kabeltype
Note on AM3283: Dimitry Dekker: Dit is niet de juiste geometrie (ivm geulgeometrie)
Note on AL3343: Dimitry Dekker: Hoe selecteer je de Telecom moffen uit deze tabel? Op basis van de eigenschappen van Gekoppelde kabels
Note on AL3348: Dimitry Dekker: Ophalen via relatie ivm geulgeometrie
Note on AL3374: Dimitry Dekker: Is dit noodzakelijk voor Enexis? Niet noodzakelijk
Note on AL3378: Dimitry Dekker: Niet zinvol, deze zullen in projecten vooral worden verwijderd of buiten bedrijf gesteld.
Note on AL3379: Dimitry Dekker: Noodzakelijk? Niet zinvol, deze worden voornamelijk verwijderd.
Note on AL3382: Dimitry Dekker: Bestaat dit object bij Enexis? Nee, bestaat niet.
Note on BA3384: Dimitry Dekker: Robert: Weg laten
Note on AL3437: Dimitry Dekker: Dit is een Enexis AdresID, die via een relatie naar BAGid kan worden vertaald.
Note on AL3463: Dimitry Dekker: Ophalen via keuzelijst
Note on AL3464: Dimitry Dekker: Ophalen via keuzelijst
Note on AL3466: Dimitry Dekker: Ophalen via keuzelijst voor kabeltype
Note on AM3485: Dimitry Dekker: Dit is niet de juiste geometrie (ivm geulgeometrie)
Note on AL3488: Dimitry Dekker: Gebruiken als selectiemechanisme om alleen de Telecom-kabels op te halen bij export. Selectie: DIFF, SIGN.
Note on AL3500: Dimitry Dekker: Ophalen via relatie naar e_mv_cable_section. Selecteren op > 20kV.
Note on AM3527: Dimitry Dekker: Geometrie ophalen uit geul ivm geulgeometrie
Note on AL3562: Dimitry Dekker: Is dit noodzakelijk voor Enexis? Ja, moet erbij!
Note on AL3567: Dimitry Dekker: Noodzakelijk? Antwoord: Ja. Is geen attribuut geworden, want deze zou voor alle nieuwe objecten in de tekening gelijk zijn.
Note on AL3568: Dimitry Dekker: Wordt dit ook bij 10 en 20kV toegepast? Antwoord: Ja, dit is een noodzakelijk attribuut.
Note on AL3578: Dimitry Dekker: Ophalen via relatie ivm geulgeometrie
Note on AB3665: Dimitry Dekker: Zit in catalogus
Note on AJ3746: Dimitry Dekker: Bij Enexis niet van toepassing
Note on AJ3799: Dimitry Dekker: Enexis: nvt

## Versiebeheer
Versie | Omschrijving
6 | Eerste formele oplevering model voor Elektra HS, MS en LS incl aardnet, Gas incl KB en algemene objecten aan Alliander en DigiGO
6.1 | Versiebeheer geïntroduceerd, opmerkingen van review Hans Nas verwerkt
7 | Datamodel van Enexis toegevoegd
8 | Aanscherpingen obv aansluiting NLCS - Informatiemodel verwerkt
8.1 | Tijdelijk beheer Q1 2024: Use Cases Enexis, terugkoppeling vanuit ontwikkelteam Alliander en resultaten overleg met netbeheerders over verschillen

## Statusmodel
Statusmodel NLCS++
Zie apart document:
https://net4s.sharepoint.com/:x:/s/NLCSNetbeheerStedinenAlliander/EQnYF7o7Y3JJt7NfEMKs-GcBrwJJEN4GnhSeDKwR0GMqKw?e=LoHBaa